## 1.1 封-2 封面
| 黄花塘镇杜湖邻里农房改善项目 |  |  |  | 工程
招标控制价
盱眙县天源控股集团有限公司
招 标 人：
（单位盖章）
2020年06月25日

## 1.2 扉-2 扉页
|  | 黄花塘镇杜湖邻里农房改善项目 |  |  | 工程
招 标 控 制 价
| 招标控制价（小写）： |  |  | 3831502.57
| （大写）： |  |  | 叁佰捌拾叁万壹仟伍佰零贰元伍角柒分
| 招 标 人： |  | 盱眙县天源控股集团有限公司
（单位盖章）
法定代表人 或其授权人：
（签字或盖章）

## 2.1 表-03 单项工程招标控制价表
单项工程招标控制价表
工程名称：黄花塘镇杜湖邻里农房改善项目 |  |  |  |  | 第1页 共1页
序号 | 单位工程名称 |  | 金额(元) | 其中：(元)
|  |  |  | 暂估价 |  | 安全文明 施工费 | 规费
1 | 黄花塘镇杜湖邻里农房改善1号楼安装 |  | 527029.05 | 30000 |  | 7706.73 | 13718.01
2 | 黄花塘镇杜湖邻里农房改善2号楼安装 |  | 494419.79 | 34363.2 |  | 7229.88 | 12869.23
3 | 黄花塘镇杜湖邻里农房改善3号楼安装 |  | 494419.79 | 34363.2 |  | 7229.88 | 12869.23
4 | 黄花塘镇杜湖邻里农房改善4号楼安装 |  | 527029.05 | 30000 |  | 7706.73 | 13718.01
5 | 黄花塘镇杜湖邻里农房改善5号楼安装 |  | 527029.05 | 30000 |  | 7706.73 | 13718.01
6 | 黄花塘镇杜湖邻里农房改善6号楼安装 |  | 614677.64 | 30000 |  | 8988.41 | 15999.42
7 | 黄花塘镇杜湖邻里农房改善7号楼安装 |  | 646898.2 | 30000 |  | 9459.57 | 16838.09
合 计 |  |  | 3831502.57 | 218726.4 |  | 18447.98 | 13718.01
【新点2013清单造价江苏版 V10.3.5】

## 5.1 表-04 单位工程招标控制价表
单位工程招标控制价表
工程名称：黄花塘镇杜湖邻里农房改善1号楼安装 |  |  | 标段： |  | 第1页 共1页
序号 | 汇总内容 |  |  | 金额(元) | 其中:暂估价(元)
1 | 分部分项工程费 |  |  | 450685.79 | 30000.00
1.1 | 人工费 |  |  | 133138.34
1.2 | 材料费 |  |  | 238477.38 | 30000.00
1.3 | 施工机具使用费 |  |  | 7140.37
1.4 | 企业管理费 |  |  | 53318.54
1.5 | 利润 |  |  | 18611.20
2 | 措施项目费 |  |  | 19109.09
2.1 | 单价措施项目费
2.2 | 总价措施项目费 |  |  | 19109.09
2.2.1 | 其中：安全文明施工措施费 |  |  | 7706.73
3 | 其他项目费
3.1 | 其中：暂列金额
3.2 | 其中：专业工程暂估
3.3 | 其中：计日工
3.4 | 其中：总承包服务费
4 | 规费 |  |  | 13718.01
5 | 税金 |  |  | 43516.16
招标控制价合计=1+2+3+4+5-甲供材料费_含设备/1.01 |  |  |  | 527029.05 | 30000.00
【新点2013清单造价江苏版 V10.3.5】

## 5.2 表-08 分部分项工程和单价措施项目清单与计价表
分部分项工程和单价措施项目清单与计价表
工程名称：黄花塘镇杜湖邻里农房改善1号楼安装 |  |  |  |  | 标段： |  |  |  |  | 第1页 共6页
序号 | 项目编码 | 项目名称 |  | 项目特征描述 |  | 计量 单位 | 工程量 | 金额（元）
[8 empty] | 综合单价 | 合价 |  | 其中
暂估价
0310 给排水、采暖、燃气工程
1 | 031001006001 | 塑料管 |  | 1、安装部位：室内给水管 2、材质、规格：PPR管DN65（含管件） 3、连接形式：热熔连接 4、压力试验及吹、洗设计要求：管道消毒、冲洗 |  | m | 45 | 47.72 | 2147.40
2 | 031001006002 | 塑料管 |  | 1、安装部位：室内给水管 2、材质、规格：PPR管DN25（含管件） 3、连接形式：热熔连接； 4、压力试验及吹、洗设计要求：管道消毒、冲洗 |  | m | 717.6 | 26.81 | 19238.86
3 | 031001006003 | 塑料管 |  | 1、安装部位：室内给水管 2、材质、规格：PPR管DN32（含管件） 3、连接形式：热熔连接； 4、压力试验及吹、洗设计要求：管道消毒、冲洗 |  | m | 180 | 33.67 | 6060.60
4 | 031001006010 | 塑料管 |  | 1、安装部位：室内给水管 2、材质、规格：PPR管DN20（含管件） 3、连接形式：热熔连接； 4、压力试验及吹、洗设计要求：管道消毒、冲洗 |  | m | 304.2 | 22.62 | 6881.00
5 | 031001006009 | 塑料管 |  | 1、安装部位：空调水管 2、材质、规格：PVC-U管DN50 3、连接形式：粘接连接 |  | m | 156 | 13.75 | 2145.00
6 | 031001006004 | 塑料管 |  | 1、安装部位：室内排水 2、材质、规格：PVC-U管DN75 3、连接形式：粘接连接 |  | m | 341 | 49.43 | 16855.63
本页小计 | [8 empty] | 53328.49
【新点2013清单造价江苏版 V10.3.5】
分部分项工程和单价措施项目清单与计价表
工程名称：黄花塘镇杜湖邻里农房改善1号楼安装 |  |  |  |  | 标段： |  |  |  |  | 第2页 共6页
序号 | 项目编码 | 项目名称 |  | 项目特征描述 |  | 计量 单位 | 工程量 | 金额（元）
[8 empty] | 综合单价 | 合价 |  | 其中
暂估价
7 | 031001006005 | 塑料管 |  | 1、安装部位：室内排水 2、材质、规格：PVC-U管DN150 3、连接形式：粘接连接 |  | m | 38 | 106.20 | 4035.60
8 | 031001006006 | 塑料管 |  | 1、安装部位：室内排水 2、材质、规格：PVC-U管DN110 3、连接形式：粘接连接 |  | m | 148 | 59.77 | 8845.96
9 | 031001006011 | 塑料管 |  | 1、安装部位：室内排水立管 2、材质、规格：PVC-U螺旋消音管，DN110 3、连接形式：粘接连接 |  | m | 118 | 65.89 | 7775.02
10 | 031001006008 | 塑料管 |  | 1、安装部位：室外雨水管（防紫外线） 2、材质、规格：PVC-U螺旋消音管，DN110 3、连接形式：粘接连接 |  | m | 219.4 | 40.37 | 8857.18
11 | 031004014005 | 给、排水附（配）件 |  | 名称：同层排水系统，含同层接头2个，多功能地漏一个DN50 |  | 个(组) | 24 | 252.25 | 6054.00
12 | 031003013001 | 水表 |  | 1、DN20LXS旋翼式机械水表； 2、包含水表前铜芯截止阀 |  | 组 | 24 | 133.97 | 3215.28
13 | 031003001001 | 螺纹阀门 |  | 1、类型：给水阀门 2、材质：PPR 3、规格、压力等级：DN25 |  | 个 | 96 | 49.48 | 4750.08
14 | 031003001002 | 止回阀 |  | 1、类型：止回阀 2、规格、压力等级：DN25 |  | 个 | 24 | 110.59 | 2654.16
15 | 031003001003 | 减压阀 |  | 1、类型：减压阀 2、规格、压力等级：DN25 |  | 个 | 24 | 206.03 | 4944.72
16 | 030703022001 | 自动排气阀 |  | 1、P25X-6T，DN20 |  | 个 | 2 | 87.28 | 174.56
17 | 030807001002 | 低压螺纹阀门 |  | 1、螺纹阀门DN25 |  | 个 | 2 | 102.46 | 204.92
18 | 031004014002 | 给、排水附（配）件 |  | 1、阳台地漏DN50； |  | 个 | 24 | 39.68 | 952.32
19 | 031004014004 | 给、排水附（配）件 |  | 1、电梯井地漏 |  | 个(组) | 12 | 39.68 | 476.16
20 | 030901013001 | 灭火器 |  | 1、放置式灭火器； 2、MF/ABC3*2 |  | 具 | 8 | 155.19 | 1241.52
|  | 分部小计 | [6 empty] | 107509.97
本页小计 | [8 empty] | 54181.48
【新点2013清单造价江苏版 V10.3.5】
分部分项工程和单价措施项目清单与计价表
工程名称：黄花塘镇杜湖邻里农房改善1号楼安装 |  |  |  |  | 标段： |  |  |  |  | 第3页 共6页
序号 | 项目编码 | 项目名称 |  | 项目特征描述 |  | 计量 单位 | 工程量 | 金额（元）
[8 empty] | 综合单价 | 合价 |  | 其中
暂估价
0304 电气设备安装工程
21 | 030404017001 | 配电箱 |  | 1、配电计测箱； 2、供电部门定； 3、嵌墙安装，底边距地1.5m |  | 台 | 2 | 951.59 | 1903.18
22 | 030404017002 | 配电箱 |  | 1、名称：配电计测箱 2、型号：XRC89 3、安装方式：底边距地1.5m； （供电部门提供，仅计算安装费用） |  | 台 | 1 | 838.43 | 838.43
23 | 030404017007 | 配电箱 |  | 1、名称：配电计测箱 2、型号：XRC89 3、安装方式：底边距地1.5m； |  | 台 | 1 | 1438.43 | 1438.43 |  | 1200.00
24 | 030404017003 | 配电箱 |  | 1、户内终端箱； 2、PZ30 |  | 台 | 24 | 1438.43 | 34522.32 |  | 28800.00
25 | 030404017006 | 配电箱 |  | 1、名称：双电源切换箱 2、安装方式：嵌墙安装，底边距地1.5m |  | 台 | 2 | 748.12 | 1496.24
26 | 030404017005 | 配电箱 |  | 1、名称：总等电位箱 2、型号：TD28-（X） 3、安装方式：嵌装，距地0.3m |  | 台 | 2 | 273.43 | 546.86
27 | 030404017004 | 配电箱 |  | 1、局部等电位箱； 2、TD28-（X） |  | 台 | 24 | 253.99 | 6095.76
28 | 030404017008 | 配电箱 |  | 1、名称：成品信报箱 |  | 台 | 2 | 1438.43 | 2876.86
29 | 030408001003 | 电力电缆 |  | 1、YJV-4*25； 2、暗配 |  | m | 157.24 | 38.73 | 6089.91
30 | 030408001002 | 电力电缆 |  | 1、YJV-4*70； 2、暗配 |  | m | 63.52 | 160.93 | 10222.27
31 | 030408001004 | 电力电缆 |  | 1、YJV电缆5*16； 2、暗配； 3、包括压铜线接线端子20个 |  | m | 158 | 62.98 | 9950.84
32 | 030408006001 | 电力电缆头 |  | 1、名称：电缆头制作、安装截面1 20mm2以下 |  | 个 | 20 | 210.84 | 4216.80
33 | 030411001009 | 配管 |  | 1、SC焊管100； 2、暗配 |  | m | 63.52 | 97.23 | 6176.05
34 | 030411001008 | 配管 |  | 1、名称：焊接钢管 2、规格：SC50 3、配置形式：暗敷 |  | m | 180.67 | 46.28 | 8361.41
35 | 030411001010 | 配管 |  | 1、名称：焊接钢管 2、规格：SC40 3、配置形式：暗敷 |  | m | 354 | 38.71 | 13703.34
本页小计 | [8 empty] | 108438.70 |  | 30000.00
【新点2013清单造价江苏版 V10.3.5】
分部分项工程和单价措施项目清单与计价表
工程名称：黄花塘镇杜湖邻里农房改善1号楼安装 |  |  |  |  | 标段： |  |  |  |  | 第4页 共6页
序号 | 项目编码 | 项目名称 |  | 项目特征描述 |  | 计量 单位 | 工程量 | 金额（元）
[8 empty] | 综合单价 | 合价 |  | 其中
暂估价
36 | 030411001011 | 配管 |  | 1、名称：焊接钢管 2、规格：SC25 3、配置形式：暗敷 |  | m | 200 | 23.53 | 4706.00
37 | 030411001012 | 配管 |  | 1、名称：焊接钢管 2、规格：SC20 3、配置形式：暗敷 |  | m | 1362.4 | 17.40 | 23705.76
38 | 030411001013 | 配管 |  | 1、名称：焊接钢管 2、规格：SC32 3、配置形式：暗敷 |  | m | 289.3 | 30.12 | 8713.72
39 | 030411004007 | 配线 |  | 1、名称：铜芯线 2、配线形式：管内穿线 3、型号：10mm2 4、材质：BV |  | m | 1072 | 17.64 | 18910.08
40 | 030411001001 | 配管 |  | 1、PC硬塑料管φ16； 2、暗配 |  | m | 3601 | 11.20 | 40331.20
41 | 030411004001 | 配线 |  | 1、BV铜芯2.5mm2； 2、暗配 |  | m | 9396 | 2.61 | 24523.56
42 | 030411001003 | 配管 |  | 1、PC硬塑料管φ20； 2、暗配 |  | m | 1248 | 11.91 | 14863.68
43 | 030411004003 | 配线 |  | 1、BV铜芯4mm2； 2、暗配 |  | m | 3744 | 3.41 | 12767.04
44 | 030414002001 | 送配电装置系统 |  | 1、名称：送配电系统 2、型号：直流电系统 3、电压等级（kV）：550V |  | 系统 | 1 | 676.78 | 676.78
45 | 030414011001 | 接地装置 |  | 1、名称：接地系统 |  | 系统 | 1 | 872.46 | 872.46
46 | 030412001001 | 普通灯具 |  | 1、防水灯； 2、GC9，9W； 3、吸顶安装 |  | 套 | 48 | 77.09 | 3700.32
47 | 030412001002 | 普通灯具 |  | 1、LED灯，7W； 2、吸顶安装； |  | 套 | 218 | 56.16 | 12242.88
48 | 030412001003 | 普通灯具 |  | 1、 AC36V防水灯； 2、LED光源，7W； 3、吸顶安装 |  | 套 | 24 | 46.86 | 1124.64
49 | 030412005001 | 荧光灯 |  | 1、单管荧光灯； 2、吸顶安装 |  | 套 | 2 | 59.11 | 118.22
50 | 030412001004 | 普通灯具 |  | 1、带罩吸顶灯； 2、LED光源，9W； 3、吸顶安装 |  | 套 | 34 | 64.16 | 2181.44
51 | 030412001005 | 普通灯具 |  | 1、名称：壁灯 2、型号：LED光源，3W 3、规格：光源带保护罩 |  | 套 | 24 | 64.18 | 1540.32
本页小计 | [8 empty] | 170978.10
【新点2013清单造价江苏版 V10.3.5】
分部分项工程和单价措施项目清单与计价表
工程名称：黄花塘镇杜湖邻里农房改善1号楼安装 |  |  |  |  | 标段： |  |  |  |  | 第5页 共6页
序号 | 项目编码 | 项目名称 |  | 项目特征描述 |  | 计量 单位 | 工程量 | 金额（元）
[8 empty] | 综合单价 | 合价 |  | 其中
暂估价
52 | 030404034001 | 照明开关 |  | 1、名称：单联单控开关 2、材质：AP86K11-10 3、安装方式：底边距地1.3m |  | 个 | 114 | 18.69 | 2130.66
53 | 030404034002 | 照明开关 |  | 1、名称：双联单控开关 2、材质：AP86K21-10 3、安装方式：底边距地1.3m |  | 个 | 120 | 20.30 | 2436.00
54 | 030404034003 | 照明开关 |  | 1、延时触摸开关； 2、AP86KYC90N |  | 个 | 32 | 18.69 | 598.08
55 | 030404035001 | 插座 |  | 1、二加三极单相安全插座； 2、AP86Z223A10； 3、底边距地0.3m |  | 个 | 364 | 24.60 | 8954.40
56 | 030404035002 | 插座 |  | 1、三极单相安全防水插座； 2、AP86Z13AF10； 3、底边距地2.3m |  | 个 | 144 | 24.82 | 3574.08
57 | 030404035003 | 插座（空调插座） |  | 1、单相三极带开关安全插座； 2、AP86Z13AK11-16N |  | 个 | 84 | 25.21 | 2117.64
58 | 030404035004 | 插座（冰箱、洗衣机插座） |  | 1、单相三极带开关安全防水插座； 2、AP86Z13AKF11-10N； 3、底边距地1.5m |  | 个 | 48 | 22.66 | 1087.68
59 | 030404035005 | 插座（热水器插座） |  | 1、单相三极带开关安全防水插座； 2、AP86Z13AKF11-16N； 3、底边距地2.3m |  | 个 | 24 | 25.21 | 605.04
60 | 030904005001 | 声光报警器 |  | 1、可燃气体报警器； 2、吸顶安装 |  | 个 | 24 | 430.70 | 10336.80
61 | 030502015001 | 终端箱 |  | 1、弱电终端箱； 2、EH-6308B； 3、底边距地0.3m |  | 个 | 26 | 596.24 | 15502.24
62 | 030502003001 | 分线接线箱（盒） |  | 1、电源接线盒； 2、AC-220V； 3、底边距地0.3m |  | 个 | 24 | 72.18 | 1732.32
63 | 030904003001 | 按钮 |  | 1、紧急报警求助按钮 |  | 个 | 48 | 78.10 | 3748.80
64 | 030409002001 | 接地母线 |  | 1、φ10圆钢， 2、40*4热镀锌扁钢 |  | m | 60.5 | 32.56 | 1969.88
65 | 030409003001 | 避雷引下线 |  | 1、-25*4热镀锌扁钢接至建筑物主筋，间距不大于25m |  | m | 157.5 | 21.37 | 3365.78
本页小计 | [8 empty] | 58159.40
【新点2013清单造价江苏版 V10.3.5】
分部分项工程和单价措施项目清单与计价表
工程名称：黄花塘镇杜湖邻里农房改善1号楼安装 |  |  |  |  | 标段： |  |  |  |  | 第6页 共6页
序号 | 项目编码 | 项目名称 |  | 项目特征描述 |  | 计量 单位 | 工程量 | 金额（元）
[8 empty] | 综合单价 | 合价 |  | 其中
暂估价
66 | 030409004001 | 均压环 |  | 1、名称：利用基础圈梁将接地装置围绕建筑形 |  | m | 120 | 7.98 | 957.60
67 | 030409005001 | 避雷网 |  | 1、φ10热镀锌圆钢； 2、形成20*20网格 |  | m | 304 | 14.13 | 4295.52
68 | 010101002001 | 挖一般土方 |  | 1、人工挖土方； 2、管道预埋； 3、土方回填 |  | m3 | 10 | 34.65 | 346.50
|  | 分部小计 | [6 empty] | 343175.82
|  | 分部分项合计 | [6 empty] | 450685.79 |  | 30000.00
本页小计 | [8 empty] | 5599.62
合 计 | [8 empty] | 450685.79 |  | 30000.00
【新点2013清单造价江苏版 V10.3.5】

## 5.3 表-11 总价措施项目清单与计价表
总价措施项目清单与计价表
工程名称：黄花塘镇杜湖邻里农房改善1号楼安装 | [5 empty] | 标段： |  |  |  |  | 第1页 共2页
序号 | 项目编码 | 项目名称 |  | 计算基础 | 费率（%） |  | 金额（元） |  | 调整 费率（%） | 调整后 金额（元） |  | 备注
1 | 031302001001 | 安全文明施工费 |  |  | 100.000 |  | 7706.73
1.1 |  | 基本费 |  | 分部分项合计+单价措施项目合计-除税工程设备费 | 1.500 |  | 6760.29
1.2 |  | 增加费 |  | 分部分项合计+单价措施项目合计-除税工程设备费
1.3 |  | 扬尘污染防治增加费 |  | 分部分项合计+单价措施项目合计-除税工程设备费 | 0.210 |  | 946.44
2 | 031302002001 | 夜间施工增加 |  | 分部分项合计+单价措施项目合计-除税工程设备费
3 | 031302003001 | 非夜间施工增加 |  | 分部分项合计+单价措施项目合计-除税工程设备费
4 | 031302004001 | 二次搬运 |  | 分部分项合计+单价措施项目合计-除税工程设备费
5 | 031302005001 | 冬雨季施工增加 |  | 分部分项合计+单价措施项目合计-除税工程设备费
6 | 031302006001 | 已完工程及设备保护 |  | 分部分项合计+单价措施项目合计-除税工程设备费
7 | 031302008001 | 临时设施 |  | 分部分项合计+单价措施项目合计-除税工程设备费 | 1.100 |  | 4957.54
8 | 031302009001 | 赶工措施 |  | 分部分项合计+单价措施项目合计-除税工程设备费 | 1.300 |  | 5858.92
【新点2013清单造价江苏版 V10.3.5】
编制人（造价人员）： | [7 empty] | 复核人（造价工程师）：
总价措施项目清单与计价表
工程名称：黄花塘镇杜湖邻里农房改善1号楼安装 | [5 empty] | 标段： |  |  |  |  | 第2页 共2页
序号 | 项目编码 | 项目名称 |  | 计算基础 | 费率（%） |  | 金额（元） |  | 调整 费率（%） | 调整后 金额（元） |  | 备注
9 | 031302010001 | 工程按质论价 |  | 分部分项合计+单价措施项目合计-除税工程设备费
10 | 031302011001 | 住宅分户验收 |  | 分部分项合计+单价措施项目合计-除税工程设备费 | 0.100 |  | 450.69
11 | 031302012001 | 建筑工人实名制费用 |  | 分部分项合计+单价措施项目合计-除税工程设备费 | 0.030 |  | 135.21
12 | 031302090001 | 地上、地下设施、建筑物的临时保护设施 |  | 分部分项合计+单价措施项目合计-除税工程设备费
13 | 031302091001 | 特殊条件下施工增加费 |  | 分部分项合计+单价措施项目合计-除税工程设备费
合 计 | [6 empty] | 19109.09
【新点2013清单造价江苏版 V10.3.5】
编制人（造价人员）： | [7 empty] | 复核人（造价工程师）：

## 5.4 表-12 其他项目清单与计价汇总表
其他项目清单与计价汇总表
工程名称：黄花塘镇杜湖邻里农房改善1号楼安装 |  |  |  | 标段： |  |  | 第1页 共1页
序号 | 项目名称 |  | 金额(元) |  | 结算金额(元) | 备注
1 | 暂列金额
2 | 暂估价
2.1 | 材料暂估价
2.2 | 专业工程暂估价
3 | 计日工
4 | 总承包服务费
合 计
【新点2013清单造价江苏版 V10.3.5】

## 5.5 表-12-1 暂列金额明细表
暂列金额明细表
工程名称：黄花塘镇杜湖邻里农房改善1号楼安装 |  |  |  | 标段： |  | 第1页 共1页
序号 | 项目名称 |  | 计量单位 |  | 暂定金额(元) | 备注
合 计
【新点2013清单造价江苏版 V10.3.5】

## 5.6 表-12-2 材料（工程设备）暂估单价及调整表
材料（工程设备）暂估单价及调整表
工程名称：黄花塘镇杜湖邻里农房改善1号楼安装 | [6 empty] | 标段： | [5 empty] | 第1页 共1页
序号 | 材料编码 | 材料(工程设备)名称、规格、型号 |  | 计量单位 | 数量 |  |  | 暂估（元） |  | 确认（元） |  | 差额±(元) |  |  | 备注
[5 empty] | 投标 | 确认 |  | 单价 | 合价 | 单价 | 合价 | 单价 |  | 合价
1 | 55090108~1 | 悬挂嵌入式配电箱 PZ30 |  | 只 | 24 |  |  | 1200 | 28800
2 | 55090108~2 | 配电箱 XRC89 |  | 只 | 1 |  |  | 1200 | 1200
合计 | [8 empty] | 30000
【新点2013清单造价江苏版 V10.3.5】

## 5.7 表-12-3 专业工程暂估价及结算价表
专业工程暂估价及结算价表
工程名称：黄花塘镇杜湖邻里农房改善1号楼安装 |  |  |  |  | 标段： |  |  | 第1页 共1页
序号 | 工程名称 |  | 工程内容 | 暂估金额(元) |  | 结算金额(元) | 差额±(元) |  | 备注
合 计
【新点2013清单造价江苏版 V10.3.5】

## 5.8 表-13 规费、税金项目计价表
规费、税金项目计价表
工程名称：黄花塘镇杜湖邻里农房改善1号楼安装 |  |  |  | 标段： |  |  |  | 第1页 共1页
序号 | 项目名称 |  | 计算基础 |  | 计算基数(元) |  | 计算费率(％) |  | 金额(元)
1 | 规费 |  | 环境保护税+社会保险费+住房公积金 |  | 13718.01 |  | 100.000 |  | 13718.01
1.1 | 社会保险费 |  | 分部分项工程费+措施项目费+其他项目费-除税工程设备费 |  | 469794.88 |  | 2.400 |  | 11275.08
1.2 | 住房公积金 |  | 分部分项工程费+措施项目费+其他项目费-除税工程设备费 |  | 469794.88 |  | 0.420 |  | 1973.14
1.3 | 环境保护税 |  | 分部分项工程费+措施项目费+其他项目费-除税工程设备费 |  | 469794.88 |  | 0.100 |  | 469.79
2 | 税金 |  | 分部分项工程费+措施项目费+其他项目费+规费-除税甲供材料和甲供设备费/1.01 |  | 483512.89 |  | 9.000 |  | 43516.16
合 计 | [8 empty] | 57234.17
【新点2013清单造价江苏版 V10.3.5】
编制人（造价人员）： | [5 empty] | 复核人（造价工程师）：

## 5.9 承包人供应主要材料一览表
承包人供应主要材料一览表
工程名称：黄花塘镇杜湖邻里农房改善1号楼安装 | [5 empty] | 标段： |  |  |  | 第1页 共6页
序号 | 材料编码 | 材料名称 |  | 规格、型号等要求 | 单位 |  | 数量 | 单价(元) | 合价(元) |  | 备注
1 | 01030106 | 钢丝 |  | φ1.6 | kg |  | 14.7172 | 6.00 | 88.30
2 | 01090166 | 圆钢 |  | φ5.5～9 | kg |  | 40.770758 | 3.69 | 150.24
3 | 01090167 | 圆钢 |  | φ8～14 | kg |  | 0.42 | 3.69 | 1.55
4 | 01130141 | 扁钢 |  | ＜-59 | kg |  | 72.77 | 3.64 | 264.88
5 | 01130206 | 镀锌扁钢 |  | -25×4 | kg |  | 3 | 4.55 | 13.65
6 | 01130216 | 镀锌扁钢 |  | -60×6 | kg |  | 4.2955 | 4.55 | 19.54
7 | 01210332 | 等边角钢 |  | ∟60×5 | kg |  | 1.3 | 3.40 | 4.42
8 | 01293501 | 钢垫板 |  |  | kg |  | 8.8 | 3.77 | 33.18
9 | 01550304 | 封铅 |  | 含铅65%含锡35% | kg |  | 3.410008 | 8.58 | 29.26
10 | 02010106 | 橡胶板 |  | δ1～15 | kg |  | 1.776 | 7.72 | 13.71
11 | 02070226 | 橡胶垫 |  | δ2 | m2 |  | 0.344132 | 14.58 | 5.02
12 | 02130114 | 塑料带 |  | 20mm×40m | kg |  | 9 | 2.14 | 19.26
13 | 02190109 | 聚四氟乙烯生料带 |  | 宽20 | m |  | 37.68 | 0.30 | 11.30
14 | 02270106 | 白布 |  |  | m |  | 4.8 | 3.43 | 16.46
15 | 02270131 | 破布 |  |  | kg |  | 17.30732 | 6.00 | 103.84
16 | 02290103 | 线麻 |  |  | kg |  | 0.172 | 10.29 | 1.77
17 | 03031209 | 自攻螺钉 |  | M4×40 | 十个 |  | 374.4 | 0.25 | 93.60
18 | 03031211 | 自攻螺钉 |  | M4×60 | 十个 |  | 138.112 | 0.26 | 35.91
19 | 03031303 | 镀锌自攻螺钉 |  | M4～6×10～35 | 十个 |  | 15.36 | 0.59 | 9.06
20 | 03031327 | 镀锌自攻螺钉 |  | M6×100 | 十个 |  | 1.92 | 0.48 | 0.92
21 | 03050134 | 精制螺栓 |  | M10×20～50 | 套 |  | 24 | 0.30 | 7.20
22 | 03050573 | 精制带母镀锌螺栓 |  | M6～12×12～50 | 套 |  | 392.38 | 0.33 | 129.49
23 | 03050651 | 精制带母镀锌螺栓 |  | M8×50内2平1弹垫 | 套 |  | 12.5768 | 0.69 | 8.68
24 | 03050652 | 精制带母镀锌螺栓 |  | M8×100内2平1弹垫 | 套 |  | 67.55256 | 0.86 | 58.10
25 | 03050654 | 精制带母镀锌螺栓 |  | M10×100内2平1弹垫 | 套 |  | 201.8 | 1.10 | 221.98
26 | 03050655 | 精制带母镀锌螺栓 |  | M12×100内2平1弹垫 | 套 |  | 100 | 1.17 | 117.00
27 | 03050659 | 精制带母镀锌螺栓 |  | M16×100内2平1弹垫 | 套 |  | 112.13 | 2.32 | 260.14
28 | 03055305 | U形螺栓 |  | M10×2″ | 套 |  | 24 | 1.06 | 25.44
29 | 03057113 | 伞形螺栓 |  | M6～8×150 | 套 |  | 640.56 | 0.34 | 217.79
30 | 03070117 | 膨胀螺栓 |  | M10 | 套 |  | 34.36568 | 0.69 | 23.71
31 | 03070133 | 膨胀螺栓 |  | M12×200 | 套 |  | 134.531 | 3.00 | 403.59
32 | 03070141 | 膨胀螺栓 |  | M16×200 | 套 |  | 114.912 | 2.74 | 314.86
33 | 03070145 | 膨胀螺栓 |  | M18×200 | 套 |  | 11.4 | 3.43 | 39.10
34 | 03070806 | 塑料膨胀管 |  | φ6×50 | 十个 |  | 8.16 | 0.69 | 5.63
35 | 03070807 | 塑料膨胀管 |  | φ8×50 | 十个 |  | 10.104 | 0.86 | 8.69
36 | 03090207 | 精制六角螺母 |  | M8 | 十个 |  | 0.412 | 0.60 | 0.25
【新点2013清单造价江苏版 V10.3.5】
承包人供应主要材料一览表
工程名称：黄花塘镇杜湖邻里农房改善1号楼安装 | [5 empty] | 标段： |  |  |  | 第2页 共6页
序号 | 材料编码 | 材料名称 |  | 规格、型号等要求 | 单位 |  | 数量 | 单价(元) | 合价(元) |  | 备注
37 | 03130305 | 钢垫圈 |  | M8.5 | 十个 |  | 0.412 | 0.01
38 | 03210409 | 尼龙砂轮片 |  | φ500×25×4 | 片 |  | 0.024 | 10.55 | 0.25
39 | 03270101 | 砂布 |  |  | 张 |  | 6.552 | 1.03 | 6.75
40 | 03270104 | 铁砂布 |  | 2# | 张 |  | 118.382 | 0.86 | 101.81
41 | 03270202 | 砂纸 |  |  | 张 |  | 21.6 | 0.94 | 20.30
42 | 03410206 | 电焊条 |  | J422 φ3.2 | kg |  | 24.166403 | 3.77 | 91.11
43 | 03410207 | 电焊条 |  | J422 φ4 | kg |  | 22.525 | 3.73 | 84.02
44 | 03411302 | 焊锡 |  |  | kg |  | 30.0736 | 36.87 | 1108.81
45 | 03430900 | 焊锡丝 |  |  | kg |  | 6.14 | 42.88 | 263.28
46 | 03450404 | 焊锡膏 |  | 瓶装50g | kg |  | 2.8884 | 51.45 | 148.61
47 | 03570225 | 镀锌铁丝 |  | 13#～17# | kg |  | 39.426382 | 5.15 | 203.05
48 | 03570237 | 镀锌铁丝 |  | 22# | kg |  | 20.4527 | 4.72 | 96.54
49 | 03632105 | 钻头 |  | φ3 | 根 |  | 0.96 | 1.20 | 1.15
50 | 03633105 | 冲击钻头 |  | φ6～8 | 根 |  | 2.88 | 1.72 | 4.95
51 | 03633106 | 冲击钻头 |  | φ6～12 | 根 |  | 0.672 | 2.57 | 1.73
52 | 03633308 | 合金钢钻头 |  | φ8mm～10mm | 根 |  | 0.340512 | 6.86 | 2.34
53 | 03652404 | 金刚石锯片 |  | φ114×1.8 | 片 |  | 51.54781 | 17.15 | 884.04
54 | 03652421 | 锯条 |  |  | 根 |  | 118.0465 | 0.19 | 22.43
55 | 03652422 | 钢锯条 |  |  | 根 |  | 306.6763 | 0.21 | 64.40
56 | 04010611 | 水泥 |  | 32.5级 | kg |  | 4349.111589 | 0.35 | 1539.59
57 | 04030102 | 黄砂 |  |  | m3 |  | 0.0608 | 120.46 | 7.32
58 | 04030107 | 中砂 |  |  | t |  | 27.381451 | 164.53 | 4505.07
59 | 05050111 | 胶合板 |  | 2440×1220×6 | m2 |  | 0.48 | 10.29 | 4.94
60 | 05230133 | 圆木台 |  | 150～250 | 块 |  | 25.2 | 1.02 | 25.70
61 | 05230134 | 圆木台 |  | 275～350 | 块 |  | 315 | 1.05 | 330.75
62 | 05230136-1 | 圆木台 |  | 63～138×22 | 块 |  | 701.4 | 1.08 | 757.51
63 | 11030305 | 醇酸防锈漆 |  | C53-1 | kg |  | 39.139138 | 12.86 | 503.33
64 | 11030525 | 防火涂料 |  | A60-1 | kg |  | 2.4 | 16.29 | 39.10
65 | 11030704 | 沥青清漆 |  |  | kg |  | 6.833806 | 6.00 | 41.00
66 | 11030904 | 沥青绝缘漆 |  |  | kg |  | 1.02672 | 15.44 | 15.85
67 | 11111703 | 酚醛磁漆 |  |  | kg |  | 0.06 | 12.86 | 0.77
68 | 11112504 | 无光调和漆 |  |  | kg |  | 2.99 | 12.86 | 38.45
69 | 11112524 | 厚漆 |  |  | kg |  | 4.504 | 8.58 | 38.64
70 | 11590503 | 聚氯乙烯密封胶 |  |  | kg |  | 1.56 | 12.86 | 20.06
71 | 11590504 | 聚氯乙烯热熔密封胶 |  |  | kg |  | 18.1078 | 10.72 | 194.12
72 | 12010103 | 汽油 |  |  | kg |  | 85.37514 | 9.12 | 778.62
73 | 12030106 | 溶剂汽油 |  |  | kg |  | 8.792748 | 7.89 | 69.37
74 | 12050311 | 机油 |  |  | kg |  | 1.986 | 7.72 | 15.33
75 | 12060317 | 清油 |  |  | kg |  | 0.912 | 13.72 | 12.51
【新点2013清单造价江苏版 V10.3.5】
承包人供应主要材料一览表
工程名称：黄花塘镇杜湖邻里农房改善1号楼安装 | [5 empty] | 标段： |  |  |  | 第3页 共6页
序号 | 材料编码 | 材料名称 |  | 规格、型号等要求 | 单位 |  | 数量 | 单价(元) | 合价(元) |  | 备注
76 | 12070109 | 电力复合脂 |  |  | kg |  | 24.82 | 17.15 | 425.66
77 | 12300367 | 硬酯酸 |  | 一级 | kg |  | 0.176836 | 10.29 | 1.82
78 | 12310308 | 丙酮 |  |  | kg |  | 26.9722 | 5.15 | 138.91
79 | 12310331 | 漂白粉 |  |  | kg |  | 1.14462 | 3.43 | 3.93
80 | 12413542 | 胶合剂 |  |  | kg |  | 3.8792 | 8.56 | 33.21
81 | 12430344 | 自粘橡胶带 |  | 20mm×5m | 卷 |  | 22.1 | 12.43 | 274.70
82 | 12430363 | 塑料胶布带 |  | 20mm×10m | 卷 |  | 10.72 | 1.80 | 19.30
83 | 12430365 | 塑料胶布带 |  | 25mm×10m | 卷 |  | 30.978 | 3.14 | 97.27
84 | 14010305-2 | 焊接钢管 |  | 公称直径20mm以内 | m |  | 1403.272 | 6.31 | 8854.65
85 | 14010305-3 | 焊接钢管 |  | 公称直径25mm以内 | m |  | 206 | 9.17 | 1889.02
86 | 14010305-4 | 焊接钢管 |  | 公称直径32mm以内 | m |  | 297.979 | 14.67 | 4371.35
87 | 14010305-5 | 焊接钢管 |  | 公称直径40mm以内 | m |  | 364.62 | 14.72 | 5367.21
88 | 14010305-6 | 焊接钢管 |  | 公称直径50mm以内 | m |  | 186.0901 | 20.50 | 3814.85
89 | 14010305-9 | 焊接钢管 |  | 公称直径100mm以内 | m |  | 65.4256 | 40.60 | 2656.28
90 | 14010323 | 焊接钢管 |  | DN50 | m |  | 3.6 | 20.14 | 72.50
91 | 14310102-6 | 塑料管 |  | DN50 | m |  | 158.34 | 5.47 | 866.12
92 | 14310378 | 承插塑料排水管 |  | dn75 | m |  | 328.383 | 9.38 | 3080.23
93 | 14310379 | 承插塑料排水管 |  | dn110 | m |  | 126.096 | 16.63 | 2096.98
94 | 14310379~1 | PVC-U承插塑料排水管（防紫外线管） |  | dn110 | m |  | 208.6494 | 25.56 | 5333.08
95 | 14310379~2 | 承插塑料排水管-PVC-U |  | dn110 | m |  | 100.536 | 21.86 | 2197.72
96 | 14310380~1 | 承插塑料排水管-PVC-U |  | dn150 | m |  | 35.986 | 44.90 | 1615.77
97 | 14311503-2 | PP-R给水管 |  | 公称直径/管外径 20/25mm | m |  | 310.284 | 4.74 | 1470.75
98 | 14311503-3 | PP-R给水管 |  | 公称直径/管外径 25/32mm | m |  | 731.952 | 6.89 | 5043.15
99 | 14311503-4 | PP-R给水管 |  | 公称直径/管外径 32/40mm | m |  | 183.6 | 13.49 | 2476.76
100 | 14311503-7 | PP-R给水管 |  | 公称直径/管外径 65/75mm | m |  | 45.9 | 26.85 | 1232.42
101 | 14312502 | 塑料软管 |  |  | kg |  | 8.96 | 15.78 | 141.39
102 | 14350106 | 异型塑料管 |  | dn5 | m |  | 6.24 | 1.17 | 7.30
103 | 15021107 | 镀锌活接头 |  | DN25 | 个 |  | 145.44 | 7.42 | 1079.16
104 | 15021306 | 镀锌管箍 |  | DN20 | 个 |  | 4.04 | 1.23 | 4.97
105 | 15021704 | 镀锌丝堵 |  | DN20 | 个 |  | 2.02 | 1.14 | 2.30
106 | 15022306 | 镀锌弯头 |  | DN20 | 个 |  | 2.02 | 1.83 | 3.70
107 | 15023127 | 镀锌锁紧螺母 |  | 3×20 | 个 |  | 210.4908 | 0.13 | 27.36
108 | 15023128 | 镀锌锁紧螺母 |  | 3×25 | 个 |  | 30.9 | 0.24 | 7.42
109 | 15023129 | 镀锌锁紧螺母 |  | 3×32 | 个 |  | 44.69685 | 0.54 | 24.14
110 | 15023130 | 镀锌锁紧螺母 |  | 3×40 | 个 |  | 54.693 | 0.72 | 39.38
【新点2013清单造价江苏版 V10.3.5】
承包人供应主要材料一览表
工程名称：黄花塘镇杜湖邻里农房改善1号楼安装 | [5 empty] | 标段： |  |  |  | 第4页 共6页
序号 | 材料编码 | 材料名称 |  | 规格、型号等要求 | 单位 |  | 数量 | 单价(元) | 合价(元) |  | 备注
111 | 15023131 | 镀锌锁紧螺母 |  | 3×50 | 个 |  | 27.913515 | 0.93 | 25.96
112 | 15023134 | 镀锌锁紧螺母 |  | 3×100 | 个 |  | 9.81384 | 2.00 | 19.63
113 | 15023141 | 镀锌锁紧螺母 |  | M15～20×3 | 个 |  | 53.4 | 0.12 | 6.41
114 | 15230308 | 承插塑料排水管件 |  | dn75 | 个 |  | 366.916 | 7.85 | 2880.29
115 | 15230309 | 承插塑料排水管件 |  | dn110 | 个 |  | 252.893 | 8.34 | 2109.13
116 | 15230309~1 | 承插塑料排水管件-PVC-U |  | dn110 | 个 |  | 134.284 | 9.80 | 1315.98
117 | 15230310~1 | 承插塑料排水管件PVC-U |  | dn150 | 个 |  | 26.524 | 20.56 | 545.33
118 | 15271912 | 管接头 |  | FST20 | 个 |  | 712.803 | 0.25 | 178.20
119 | 15371521 | 镀锌扁钢卡子 |  | -25×4 | kg |  | 41.344 | 6.17 | 255.09
120 | 15430306 | 透气帽(铅丝球) |  | DN75 | 个 |  | 17.05 | 2.38 | 40.58
121 | 15430307 | 透气帽(铅丝球) |  | DN100 | 个 |  | 13.3 | 3.27 | 43.49
122 | 15430308 | 透气帽(铅丝球) |  | DN150 | 个 |  | 1.14 | 5.11 | 5.83
123 | 16030504 | 螺纹闸阀 |  | Z15T-10K DN20 | 个 |  | 24.24 | 16.62 | 402.87
124 | 16150504 | 自动排气阀 |  | DN20 | 个 |  | 2 | 47.00 | 94.00
125 | 16310105~1 | 螺纹阀门(ppr) |  | DN25 | 个 |  | 96.96 | 25.00 | 2424.00
126 | 16310105~2 | 止回阀 |  | DN25 | 个 |  | 24.24 | 85.50 | 2072.52
127 | 16310105~3 | 减压阀 |  | DN25 | 个 |  | 24.24 | 180.00 | 4363.20
128 | 16310131-3 | 低压螺纹阀门 |  | 公称直径25mm以内 | 个 |  | 2.02 | 65.50 | 132.31
129 | 18430305 | 普通地漏 |  | DN50 | 个 |  | 60 | 14.90 | 894.00
130 | 18430307-1~1 | PVC雨水斗 |  |  | 个 |  | 10 | 15.68 | 156.80
131 | 19110104 | 管子托钩 |  | DN20 | 个 |  | 347.0922 | 1.14 | 395.69
132 | 19110105 | 管子托钩 |  | DN25 | 个 |  | 663.78 | 1.31 | 869.55
133 | 19110106 | 管子托钩 |  | DN32 | 个 |  | 149.58 | 1.54 | 230.35
134 | 20010100 | 灭火器 |  |  | 个 |  | 8 | 80.80 | 646.40
135 | 20070111 | 灭火器放置箱 |  |  | 个 |  | 8 | 59.90 | 479.20
136 | 21010304 | 螺纹水表 |  | DN20 | 只 |  | 24 | 60.40 | 1449.60
137 | 22470111 | 成套灯具 |  |  | 套 |  | 2.02 | 30.50 | 61.61
138 | 22470111~1 | 成套灯具 |  | 防水灯 | 套 |  | 48.48 | 49.60 | 2404.61
139 | 22470111~2 | 成套灯具 |  | LED | 套 |  | 220.18 | 28.88 | 6358.80
140 | 22470111~3 | 成套灯具 |  | AC防水灯 | 套 |  | 24.24 | 30.20 | 732.05
141 | 22470111~4 | 成套灯具（带罩吸顶灯） |  |  | 套 |  | 34.34 | 36.80 | 1263.71
142 | 22470111~6 | 成套灯具 |  | 壁灯 | 套 |  | 24.24 | 38.60 | 935.66
143 | 23230131-2 | 单联扳式暗开关(单控) |  |  | 只 |  | 116.28 | 8.50 | 988.38
144 | 23230131-2~1 | 触摸延时开关 |  |  | 只 |  | 32.64 | 8.50 | 277.44
145 | 23230131-3 | 双联扳式暗开关(单控) |  |  | 只 |  | 122.4 | 9.50 | 1162.80
【新点2013清单造价江苏版 V10.3.5】
承包人供应主要材料一览表
工程名称：黄花塘镇杜湖邻里农房改善1号楼安装 | [5 empty] | 标段： |  |  |  | 第5页 共6页
序号 | 材料编码 | 材料名称 |  | 规格、型号等要求 | 单位 |  | 数量 | 单价(元) | 合价(元) |  | 备注
146 | 23412504-15~1 | 成套插座（防水插座） |  | 单相明插座15A 3孔 | 套 |  | 146.88 | 12.20 | 1791.94
147 | 23412504-15~2 | 成套插座（洗衣机插座） |  | 单相明插座15A 3孔 | 套 |  | 48.96 | 10.08 | 493.52
148 | 23412504-15~3 | 成套插座（热水器插座） |  | 单相明插座15A 3孔 | 套 |  | 24.48 | 12.58 | 307.96
149 | 23412504-15~4 | 成套插座（空调插座） |  | 单相明插座15A 3孔 | 套 |  | 85.68 | 12.58 | 1077.85
150 | 23412504-17 | 成套插座 |  | 单相明插座15A 5孔 | 套 |  | 371.28 | 9.50 | 3527.16
151 | 24170102 | 黄漆布带 |  | 20mm×40m | 卷 |  | 0.12 | 17.15 | 2.06
152 | 25010309 | 裸铜线 |  | 10mm2 | kg |  | 11.26 | 56.42 | 635.29
153 | 25010735 | 镀锡裸铜绞线 |  | 16mm2 | kg |  | 5 | 58.91 | 294.55
154 | 25030103 | BV铜芯聚氯乙烯绝缘线 |  | 450V/750V1.5mm2 | m |  | 255.92 | 0.97 | 248.24
155 | 25030104 | BV铜芯聚氯乙烯绝缘线 |  | 450V/750V2.5mm2 | m |  | 415.132 | 1.50 | 622.70
156 | 25430311-10 | 绝缘导线 |  | 导线截面2.5mm2以内 铜芯 | m |  | 10899.36 | 1.14 | 12425.27
157 | 25430311-11 | 绝缘导线 |  | 导线截面4mm2以内 铜芯 | m |  | 4118.4 | 2.24 | 9225.22
158 | 25430315-14 | 铜芯绝缘导线 |  | 动力线路(铜芯) 导线截面10mm2以内 | m |  | 1125.6 | 15.60 | 17559.36
159 | 26060121-2 | 刚性阻燃管 |  | 公称直径20mm以内 | m |  | 1372.8 | 2.47 | 3390.82
160 | 26060121-2~1 | 刚性阻燃管 |  | 公称直径16mm以内 | m |  | 3961.1 | 1.83 | 7248.81
161 | 26064105 | 塑料护口(钢管用) |  | dn15 | 个 |  | 53.4 | 0.10 | 5.34
162 | 26064107 | 塑料护口(钢管用) |  | dn20 | 个 |  | 210.4908 | 0.10 | 21.05
163 | 26064108 | 塑料护口(钢管用) |  | dn25 | 个 |  | 30.9 | 0.25 | 7.73
164 | 26064110 | 塑料护口(钢管用) |  | dn32 | 个 |  | 44.69685 | 0.25 | 11.17
165 | 26064111 | 塑料护口(钢管用) |  | dn40 | 个 |  | 54.693 | 0.37 | 20.24
166 | 26064113 | 塑料护口(钢管用) |  | dn50 | 个 |  | 27.913515 | 0.37 | 10.33
167 | 26064117 | 塑料护口(钢管用) |  | dn100 | 个 |  | 9.81384 | 0.98 | 9.62
168 | 26065131 | 镀锌电线管接头 |  | φ20×5 | 个 |  | 224.52352 | 0.83 | 186.35
169 | 26065132 | 镀锌电线管接头 |  | φ25×6 | 个 |  | 32.96 | 1.23 | 40.54
170 | 26065133 | 镀锌电线管接头 |  | φ32×6 | 个 |  | 47.67664 | 1.79 | 85.34
171 | 26065134 | 镀锌电线管接头 |  | φ40×7 | 个 |  | 58.3392 | 2.10 | 122.51
172 | 26065135 | 镀锌电线管接头 |  | φ50×7 | 个 |  | 29.774416 | 3.10 | 92.30
173 | 26065138 | 镀锌电线管接头 |  | φ100×10 | 个 |  | 9.81384 | 9.12 | 89.50
174 | 26066513 | 钢管保护管 |  | φ40×400 | 根 |  | 6.05 | 7.55 | 45.68
175 | 26090309 | 铝接线端子 |  | 95mm2 | 个 |  | 75.2 | 2.57 | 193.26
【新点2013清单造价江苏版 V10.3.5】
承包人供应主要材料一览表
工程名称：黄花塘镇杜湖邻里农房改善1号楼安装 | [5 empty] | 标段： |  |  |  | 第6页 共6页
序号 | 材料编码 | 材料名称 |  | 规格、型号等要求 | 单位 |  | 数量 | 单价(元) | 合价(元) |  | 备注
176 | 26090507 | 铜接线端子 |  | DT-10mm2 | 个 |  | 113.68 | 2.43 | 276.24
177 | 26090508 | 铜接线端子 |  | DT-16mm2 | 个 |  | 20.3 | 3.33 | 67.60
178 | 26090509 | 铜接线端子 |  | DT-25mm2 | 个 |  | 20.4 | 4.23 | 86.29
179 | 26091107 | 铜铝过渡接线端子 |  | DTL-95mm2 | 个 |  | 75.2 | 8.58 | 645.22
180 | 26110101 | 接线盒 |  |  | 只 |  | 24.48 | 65.30 | 1598.54
181 | 26110921~1 | 弱电终端箱 |  |  | 套 |  | 26.52 | 179.00 | 4747.08
182 | 26250311 | 镀锌电缆卡子 |  | 2×35 | 个 |  | 43.14576 | 1.46 | 62.99
183 | 26250312 | 镀锌电缆卡子 |  | 3×35 | 个 |  | 14.16496 | 5.77 | 81.73
184 | 26250343 | 固定卡子 |  | 3×80 | 个 |  | 41.2 | 2.49 | 102.59
185 | 26250703 | 电缆吊挂 |  | 3×50 | 套 |  | 15.435604 | 8.45 | 130.43
186 | 31110301 | 棉纱头 |  |  | kg |  | 57.5239 | 5.57 | 320.41
187 | 31110307 | 塑料手套 |  |  | 副 |  | 42 | 3.43 | 144.06
188 | 31132504 | 塑料圆台 |  |  | 个 |  | 25.2 | 2.80 | 70.56
189 | 31150101 | 水 |  |  | m3 |  | 94.526534 | 4.57 | 431.99
190 | 31150301 | 电 |  |  | kW·h |  | 176.678 | 0.76 | 134.28
191 | 31170103 | 标志牌 |  |  | 个 |  | 24.1318 | 0.16 | 3.86
192 | 31170121 | 位号牌 |  |  | 个 |  | 24 | 0.51 | 12.24
193 | 55090108~3 | 悬挂嵌入式配电箱（供电部门提供） |  | XRC89 | 只 |  | 1 | 600.00 | 600.00
194 | 55090108~4 | 总等电位箱 |  |  | 只 |  | 2 | 35.00 | 70.00
195 | 55090108~5 | 局部等电位箱 |  |  | 只 |  | 24 | 15.56 | 373.44
196 | 55090108~6 | 信报箱 |  |  | 只 |  | 2 | 1200.00 | 2400.00
197 | 55090109 | 悬挂嵌入式配电箱 |  |  | 只 |  | 2 | 450.00 | 900.00
198 | 55090110~1 | 悬挂嵌入式配电箱（供电部门） |  |  | 只 |  | 2 | 600.00 | 1200.00
199 | TB000049~1 | 多通道接头DN50 |  |  | 个 |  | 24 | 65.00 | 1560.00
200 | TB000049~2 | 多通道接头dn100 |  |  | 个 |  | 24 | 125.00 | 3000.00
201 | X1810628-34 | 铜芯电缆 |  | 16mm2（五芯） | m |  | 159.58 | 54.52 | 8700.30
202 | X1810628-44~1 | 铜芯电缆 |  | 70mm2以下（四芯） | m |  | 64.1552 | 142.04 | 9112.60
203 | X1810628-50~1 | 铜芯电缆 |  | 25mm2以下（四芯） | m |  | 158.8124 | 28.80 | 4573.80
204 | ZC001068 | 钢带 |  |  | m |  | 63.525 | 12.60 | 800.42
合计 | [8 empty] | 207791.73
【新点2013清单造价江苏版 V10.3.5】

## 6.3 表-11 总价措施项目清单与计价表
总价措施项目清单与计价表
工程名称：黄花塘镇杜湖邻里农房改善2号楼土建 | [5 empty] | 标段： |  |  |  |  | 第1页 共2页
序号 | 项目编码 | 项目名称 |  | 计算基础 | 费率（%） |  | 金额（元） |  | 调整 费率（%） | 调整后 金额（元） |  | 备注
1 | 011707001001 | 安全文明施工费 |  |  | 100.000 |  | 132188.99
1.1 |  | 基本费 |  | 分部分项合计+单价措施项目合计-除税工程设备费 | 3.100 |  | 120171.81
1.2 |  | 增加费 |  | 分部分项合计+单价措施项目合计-除税工程设备费
1.3 |  | 扬尘污染防治增加费 |  | 分部分项合计+单价措施项目合计-除税工程设备费 | 0.310 |  | 12017.18
2 | 011707002001 | 夜间施工 |  | 分部分项合计+单价措施项目合计-除税工程设备费
3 | 011707003001 | 非夜间施工照明 |  | 分部分项合计+单价措施项目合计-除税工程设备费
4 | 011707004001 | 二次搬运 |  | 分部分项合计+单价措施项目合计-除税工程设备费
5 | 011707005001 | 冬雨季施工 |  | 分部分项合计+单价措施项目合计-除税工程设备费
6 | 011707006001 | 地上、地下设施、建筑物的临时保护设施 |  | 分部分项合计+单价措施项目合计-除税工程设备费
7 | 011707007001 | 已完工程及设备保护 |  | 分部分项合计+单价措施项目合计-除税工程设备费
8 | 011707008001 | 临时设施 |  | 分部分项合计+单价措施项目合计-除税工程设备费 | 1.650 |  | 63962.41
【新点2013清单造价江苏版 V10.3.5】
编制人（造价人员）： | [7 empty] | 复核人（造价工程师）：
总价措施项目清单与计价表
工程名称：黄花塘镇杜湖邻里农房改善2号楼土建 | [5 empty] | 标段： |  |  |  |  | 第2页 共2页
序号 | 项目编码 | 项目名称 |  | 计算基础 | 费率（%） |  | 金额（元） |  | 调整 费率（%） | 调整后 金额（元） |  | 备注
9 | 011707009001 | 赶工措施 |  | 分部分项合计+单价措施项目合计-除税工程设备费 | 1.300 |  | 50394.63
10 | 011707010001 | 工程按质论价 |  | 分部分项合计+单价措施项目合计-除税工程设备费
11 | 011707011001 | 住宅分户验收 |  | 分部分项合计+单价措施项目合计-除税工程设备费 | 0.400 |  | 15506.04
12 | 011707012001 | 建筑工人实名制费用 |  | 分部分项合计+单价措施项目合计-除税工程设备费 | 0.050 |  | 1938.25
13 | 011707091001 | 特殊条件下施工增加费 |  | 分部分项合计+单价措施项目合计-除税工程设备费
合 计 | [6 empty] | 263990.32
【新点2013清单造价江苏版 V10.3.5】
编制人（造价人员）： | [7 empty] | 复核人（造价工程师）：

## 6.7 表-12-3 专业工程暂估价及结算价表
专业工程暂估价及结算价表
工程名称：黄花塘镇杜湖邻里农房改善2号楼土建 |  |  |  |  | 标段： |  |  | 第1页 共1页
序号 | 工程名称 |  | 工程内容 | 暂估金额(元) |  | 结算金额(元) | 差额±(元) |  | 备注
合 计
【新点2013清单造价江苏版 V10.3.5】

## 7.1 表-04 单位工程招标控制价表
单位工程招标控制价表
工程名称：黄花塘镇杜湖邻里农房改善2号楼安装 |  |  | 标段： |  | 第1页 共1页
序号 | 汇总内容 |  |  | 金额(元) | 其中:暂估价(元)
1 | 分部分项工程费 |  |  | 422800.19 | 34363.20
1.1 | 人工费 |  |  | 122905.48
1.2 | 材料费 |  |  | 227563.73 | 34363.20
1.3 | 施工机具使用费 |  |  | 5930.21
1.4 | 企业管理费 |  |  | 49221.18
1.5 | 利润 |  |  | 17179.63
2 | 措施项目费 |  |  | 17926.72
2.1 | 单价措施项目费
2.2 | 总价措施项目费 |  |  | 17926.72
2.2.1 | 其中：安全文明施工措施费 |  |  | 7229.88
3 | 其他项目费
3.1 | 其中：暂列金额
3.2 | 其中：专业工程暂估
3.3 | 其中：计日工
3.4 | 其中：总承包服务费
4 | 规费 |  |  | 12869.23
5 | 税金 |  |  | 40823.65
招标控制价合计=1+2+3+4+5-甲供材料费_含设备/1.01 |  |  |  | 494419.79 | 34363.20
【新点2013清单造价江苏版 V10.3.5】

## 7.2 表-08 分部分项工程和单价措施项目清单与计价表
分部分项工程和单价措施项目清单与计价表
工程名称：黄花塘镇杜湖邻里农房改善2号楼安装 |  |  |  |  | 标段： |  |  |  |  | 第1页 共6页
序号 | 项目编码 | 项目名称 |  | 项目特征描述 |  | 计量 单位 | 工程量 | 金额（元）
[8 empty] | 综合单价 | 合价 |  | 其中
暂估价
0310 给排水、采暖、燃气工程
1 | 031001006010 | 塑料管 |  | 1、安装部位：室内给水管 2、材质、规格：PPR管DN65（含管件） 3、连接形式：热熔连接 4、压力试验及吹、洗设计要求：消毒、冲洗 |  | m | 57.5 | 47.72 | 2743.90
2 | 031001006002 | 塑料管 |  | 1、安装部位：室内给水管 2、材质、规格：PPR管DN25（含管件） 3、连接形式：热熔连接； 4、压力试验及吹、洗设计要求：消毒、冲洗 |  | m | 710.4 | 26.81 | 19045.82
3 | 031001006003 | 塑料管 |  | 1、安装部位：室内给水管 2、材质、规格：PPR管DN32（含管件） 3、连接形式：热熔连接； 4、压力试验及吹、洗设计要求：消毒、冲洗 |  | m | 141.2 | 33.67 | 4754.20
4 | 031001006013 | 塑料管 |  | 1、安装部位：室内给水管 2、材质、规格：PPR管DN20（含管件） 3、连接形式：热熔连接； 4、压力试验及吹、洗设计要求：消毒、冲洗 |  | m | 285 | 22.62 | 6446.70
5 | 031001006009 | 塑料管 |  | 1、安装部位：空调水管 2、材质、规格：PVC-U管DN50 3、连接形式：粘接连接 |  | m | 120.1 | 13.75 | 1651.38
6 | 031001006012 | 塑料管 |  | 1、安装部位：室内排水 2、材质、规格：PVC-U管DN75 3、连接形式：粘接连接 |  | m | 333.8 | 49.43 | 16499.73
本页小计 | [8 empty] | 51141.73
【新点2013清单造价江苏版 V10.3.5】
分部分项工程和单价措施项目清单与计价表
工程名称：黄花塘镇杜湖邻里农房改善2号楼安装 |  |  |  |  | 标段： |  |  |  |  | 第2页 共6页
序号 | 项目编码 | 项目名称 |  | 项目特征描述 |  | 计量 单位 | 工程量 | 金额（元）
[8 empty] | 综合单价 | 合价 |  | 其中
暂估价
7 | 031001006005 | 塑料管 |  | 1、安装部位：室内排水 2、材质、规格：PVC-U管DN110 3、连接形式：粘接连接 |  | m | 188.8 | 59.77 | 11284.58
8 | 031001006011 | 塑料管 |  | 1、安装部位：室内排水 2、材质、规格：PVC-U管DN150 3、连接形式：粘接连接 |  | m | 22.8 | 106.20 | 2421.36
9 | 031001006014 | 塑料管 |  | 1、安装部位：室内排水立管 2、材质、规格：PVC-U螺旋消音管，DN110 3、连接形式：粘接连接 |  | m | 75.17 | 65.89 | 4952.95
10 | 031001006015 | 塑料管 |  | 1、安装部位：室外雨水管（防紫外线） 2、材质、规格：PVC-U螺旋消音管，DN110 3、连接形式：溶胶剂粘接； 4、包括PVC雨水斗 |  | m | 241.34 | 40.37 | 9742.90
11 | 031004014006 | 给、排水附（配）件 |  | 名称：同层排水系统，含同层接头2个，多功能地漏一个DN50 |  | 个(组) | 24 | 243.25 | 5838.00
12 | 031003013001 | 水表 |  | 1、DN20LXS旋翼式机械水表； 2、包含水表前铜芯截止阀 |  | 组 | 24 | 133.97 | 3215.28
13 | 031003001001 | 螺纹阀门 |  | 1、类型：给水阀门 2、材质：PPR 3、规格、压力等级：DN25 |  | 个 | 96 | 49.48 | 4750.08
14 | 031003001004 | 止回阀 |  | 1、类型：止回阀 2、规格、压力等级：DN25 |  | 个 | 24 | 110.59 | 2654.16
15 | 031003001005 | 减压阀 |  | 1、类型：减压阀 2、规格、压力等级：DN25 |  | 个 | 24 | 206.03 | 4944.72 |  | 4363.20
16 | 030703022002 | 自动排气阀 |  | 1、P25X-6T，DN20 |  | 个 | 2 | 87.28 | 174.56
17 | 031004014005 | 给、排水附（配）件 |  | 1、阳台地漏DN50 |  | 个 | 24 | 39.68 | 952.32
18 | 031004014004 | 给、排水附（配）件 |  | 1、电梯井地漏 |  | 个(组) | 12 | 39.68 | 476.16
19 | 031004014002 | 给、排水附（配）件 |  | 1、地漏DN50 |  | 个 | 48 | 39.68 | 1904.64
本页小计 | [8 empty] | 53311.71 |  | 4363.20
【新点2013清单造价江苏版 V10.3.5】
分部分项工程和单价措施项目清单与计价表
工程名称：黄花塘镇杜湖邻里农房改善2号楼安装 |  |  |  |  | 标段： |  |  |  |  | 第3页 共6页
序号 | 项目编码 | 项目名称 |  | 项目特征描述 |  | 计量 单位 | 工程量 | 金额（元）
[8 empty] | 综合单价 | 合价 |  | 其中
暂估价
20 | 030901013001 | 灭火器 |  | 1、放置式灭火器； 2、MF/ABC3*2 |  | 具 | 8 | 154.39 | 1235.12
|  | 分部小计 | [6 empty] | 105688.56
0304 电气设备安装工程
21 | 030404017001 | 配电箱 |  | 1、配电计测箱； 2、供电部门定； 3、嵌墙安装，底边距地1.5m |  | 台 | 2 | 951.59 | 1903.18
22 | 030404017002 | 配电箱 |  | 1、名称：配电计测箱 2、型号：XRC89 3、安装方式：底边距地1.5m； （供电部门提供，仅计算安装费用） |  | 台 | 1 | 838.43 | 838.43
23 | 030404017007 | 配电箱 |  | 1、名称：配电计测箱 2、型号：XRC89 3、安装方式：底边距地1.5m； |  | 台 | 1 | 1438.43 | 1438.43 |  | 1200.00
24 | 030404017003 | 配电箱 |  | 1、户内终端箱； 2、PZ30 |  | 台 | 24 | 1438.43 | 34522.32 |  | 28800.00
25 | 030404017006 | 配电箱 |  | 1、名称：双电源切换箱 2、安装方式：嵌墙安装，底边距地1.5m |  | 台 | 2 | 748.12 | 1496.24
26 | 030404017005 | 配电箱 |  | 1、名称：总等电位箱 2、型号：TD28-（X） 3、安装方式：嵌装，距地0.3m |  | 台 | 2 | 273.43 | 546.86
27 | 030404017004 | 配电箱 |  | 1、局部等电位箱； 2、TD28-（X） |  | 台 | 24 | 253.99 | 6095.76
28 | 030404017008 | 配电箱 |  | 1、名称：成品信报箱 |  | 台 | 2 | 1438.43 | 2876.86
29 | 030408001005 | 电力电缆 |  | 1、YJV-4*70； 2、暗配 |  | m | 95.62 | 160.93 | 15388.13
30 | 030408001001 | 电力电缆 |  | 1、YJV-5*16电缆； 2、暗配 |  | m | 150.8 | 63.02 | 9503.42
31 | 030408001003 | 电力电缆 |  | 1、YJV-4*25； 2、暗配 |  | m | 146.8 | 38.73 | 5685.56
32 | 030408006001 | 电力电缆头 |  | 1、名称：电缆头制作、安装截面1 20mm2以下 |  | 个 | 20 | 296.27 | 5925.40
33 | 030411001012 | 配管 |  | 1、名称：焊接钢管 2、规格：SC100 3、配置形式：暗敷 |  | m | 27.32 | 97.23 | 2656.32
34 | 030411001011 | 配管 |  | 1、名称：焊接钢管 2、规格：SC50 3、配置形式：暗敷 |  | m | 168.67 | 46.28 | 7806.05
本页小计 | [8 empty] | 97918.08 |  | 30000.00
【新点2013清单造价江苏版 V10.3.5】
分部分项工程和单价措施项目清单与计价表
工程名称：黄花塘镇杜湖邻里农房改善2号楼安装 |  |  |  |  | 标段： |  |  |  |  | 第4页 共6页
序号 | 项目编码 | 项目名称 |  | 项目特征描述 |  | 计量 单位 | 工程量 | 金额（元）
[8 empty] | 综合单价 | 合价 |  | 其中
暂估价
35 | 030411001013 | 配管 |  | 1、名称：焊接钢管 2、规格：SC40 3、配置形式：暗敷 |  | m | 312.96 | 38.71 | 12114.68
36 | 030411001014 | 配管 |  | 1、名称：焊接钢管 2、规格：SC25 3、配置形式：暗敷 |  | m | 200 | 23.53 | 4706.00
37 | 030411001015 | 配管 |  | 1、名称：焊接钢管 2、规格：SC20 3、配置形式：暗敷 |  | m | 1393.6 | 17.40 | 24248.64
38 | 030411001010 | 配管 |  | 1、名称：焊接钢管 2、规格：SC32 3、配置形式：暗敷 |  | m | 260.3 | 30.12 | 7840.24
39 | 030411004007 | 配线 |  | 1、名称：铜芯线 2、配线形式：管内穿线 3、型号：10mm2 4、材质：BV |  | m | 988.88 | 17.64 | 17443.84
40 | 030411001001 | 配管 |  | 1、PC硬塑料管φ16； 2、暗配 |  | m | 3028.28 | 11.20 | 33916.74
41 | 030411004001 | 配线 |  | 1、BV铜芯2.5mm2； 2、暗配 |  | m | 9072 | 2.61 | 23677.92
42 | 030411001003 | 配管 |  | 1、PC硬塑料管φ20； 2、暗配 |  | m | 924 | 11.91 | 11004.84
43 | 030411004003 | 配线 |  | 1、BV铜芯4mm2； 2、暗配 |  | m | 3420 | 3.41 | 11662.20
44 | 030412001001 | 普通灯具 |  | 1、防水灯； 2、GC9，9W； 3、吸顶安装 |  | 套 | 48 | 77.09 | 3700.32
45 | 030412001002 | 普通灯具 |  | 1、LED灯，7W； 2、吸顶安装； |  | 套 | 194 | 56.16 | 10895.04
46 | 030412001003 | 普通灯具 |  | 1、 AC36V防水灯； 2、LED光源，7W； 3、吸顶安装 |  | 套 | 14 | 46.86 | 656.04
47 | 030412005001 | 荧光灯 |  | 1、单管荧光灯； 2、吸顶安装 |  | 套 | 2 | 58.77 | 117.54
48 | 030412001004 | 普通灯具 |  | 1、带罩吸顶灯； 2、LED光源，9W； 3、吸顶安装 |  | 套 | 28 | 64.16 | 1796.48
49 | 030412001005 | 普通灯具 |  | 1、名称：壁灯 2、型号：LED光源，3W 3、规格：光源带保护罩 |  | 套 | 2 | 64.18 | 128.36
50 | 030404034001 | 照明开关 |  | 1、名称：单联单控开关 2、材质：AP86K11-10 3、安装方式：底边距地1.3m |  | 个 | 164 | 18.69 | 3065.16
本页小计 | [8 empty] | 166974.04
【新点2013清单造价江苏版 V10.3.5】
分部分项工程和单价措施项目清单与计价表
工程名称：黄花塘镇杜湖邻里农房改善2号楼安装 |  |  |  |  | 标段： |  |  |  |  | 第5页 共6页
序号 | 项目编码 | 项目名称 |  | 项目特征描述 |  | 计量 单位 | 工程量 | 金额（元）
[8 empty] | 综合单价 | 合价 |  | 其中
暂估价
51 | 030404034002 | 照明开关 |  | 1、名称：双联单控开关 2、材质：AP86K21-10 3、安装方式：底边距地1.3m |  | 个 | 24 | 20.30 | 487.20
52 | 030404034007 | 照明开关 |  | 1、延时触摸开关； 2、AP86KYC90N |  | 个 | 28 | 18.69 | 523.32
53 | 030404035001 | 插座 |  | 1、二加三极单相安全插座； 2、AP86Z223A10； 3、底边距地0.3m |  | 个 | 302 | 24.60 | 7429.20
54 | 030404035002 | 插座 |  | 1、三极单相安全防水插座； 2、AP86Z13AF10； 3、底边距地2.3m |  | 个 | 132 | 25.62 | 3381.84
55 | 030404035003 | 插座（空调插座） |  | 1、单相三极带开关安全插座； 2、AP86Z13AK11-16N |  | 个 | 84 | 25.21 | 2117.64
56 | 030404035004 | 插座（冰箱、洗衣机插座） |  | 1、单相三极带开关安全防水插座； 2、AP86Z13AKF11-10N； 3、底边距地1.5m |  | 个 | 48 | 22.66 | 1087.68
57 | 030404035005 | 插座（热水器插座） |  | 1、单相三极带开关安全防水插座； 2、AP86Z13AKF11-16N； 3、底边距地2.3m |  | 个 | 24 | 25.21 | 605.04
58 | 030904005001 | 声光报警器 |  | 1、可燃气体报警器； 2、吸顶安装 |  | 个 | 24 | 430.70 | 10336.80
59 | 030502010001 | 配线架 |  | 1、主配线箱； 2、HY110A65； 3、底边距地1.5m |  | 块 | 2 | 539.53 | 1079.06
60 | 030502015001 | 终端箱 |  | 1、弱电终端箱； 2、EH-6308B； 3、底边距地0.3m |  | 个 | 20 | 596.24 | 11924.80
61 | 030502003001 | 分线接线箱（盒） |  | 1、电源接线盒； 2、AC-220V； 3、底边距地0.3m |  | 个 | 20 | 27.40 | 548.00
62 | 030904003001 | 按钮 |  | 1、紧急报警求助按钮 |  | 个 | 40 | 78.10 | 3124.00
63 | 030414002001 | 送配电装置系统 |  | 1、名称：送配电系统 2、型号：直流电系统 3、电压等级（kV）：550V |  | 系统 | 1 | 676.78 | 676.78
64 | 030414011001 | 接地装置 |  | 1、名称：接地系统 |  | 系统 | 1 | 872.46 | 872.46
65 | 030409002001 | 接地母线 |  | 1、φ10圆钢， 2、40*4热镀锌扁钢 |  | m | 47.4 | 32.56 | 1543.34
本页小计 | [8 empty] | 45737.16
【新点2013清单造价江苏版 V10.3.5】
分部分项工程和单价措施项目清单与计价表
工程名称：黄花塘镇杜湖邻里农房改善2号楼安装 |  |  |  |  | 标段： |  |  |  |  | 第6页 共6页
序号 | 项目编码 | 项目名称 |  | 项目特征描述 |  | 计量 单位 | 工程量 | 金额（元）
[8 empty] | 综合单价 | 合价 |  | 其中
暂估价
66 | 030409003001 | 避雷引下线 |  | 1、建筑物内四根φ10~16钢筋引下线，间距不大于25m |  | m | 104.4 | 21.37 | 2231.03
67 | 030409004001 | 均压环 |  | 1、名称：利用基础圈梁将接地装置围绕建筑形 |  | m | 120 | 7.98 | 957.60
68 | 030409005001 | 避雷网 |  | 1、φ10热镀锌圆钢； 2、形成20*20网格 |  | m | 295.99 | 14.13 | 4182.34
69 | 010101002001 | 挖一般土方 |  | 1、人工挖土方； 2、管道预埋； 3、土方回填 |  | m3 | 10 | 34.65 | 346.50
|  | 分部小计 | [6 empty] | 317111.63
|  | 分部分项合计 | [6 empty] | 422800.19 |  | 34363.20
本页小计 | [8 empty] | 7717.47
合 计 | [8 empty] | 422800.19 |  | 34363.20
【新点2013清单造价江苏版 V10.3.5】

## 7.3 表-11 总价措施项目清单与计价表
总价措施项目清单与计价表
工程名称：黄花塘镇杜湖邻里农房改善2号楼安装 | [5 empty] | 标段： |  |  |  |  | 第1页 共2页
序号 | 项目编码 | 项目名称 |  | 计算基础 | 费率（%） |  | 金额（元） |  | 调整 费率（%） | 调整后 金额（元） |  | 备注
1 | 031302001001 | 安全文明施工费 |  |  | 100.000 |  | 7229.88
1.1 |  | 基本费 |  | 分部分项合计+单价措施项目合计-除税工程设备费 | 1.500 |  | 6342.00
1.2 |  | 增加费 |  | 分部分项合计+单价措施项目合计-除税工程设备费
1.3 |  | 扬尘污染防治增加费 |  | 分部分项合计+单价措施项目合计-除税工程设备费 | 0.210 |  | 887.88
2 | 031302002001 | 夜间施工增加 |  | 分部分项合计+单价措施项目合计-除税工程设备费
3 | 031302003001 | 非夜间施工增加 |  | 分部分项合计+单价措施项目合计-除税工程设备费
4 | 031302004001 | 二次搬运 |  | 分部分项合计+单价措施项目合计-除税工程设备费
5 | 031302005001 | 冬雨季施工增加 |  | 分部分项合计+单价措施项目合计-除税工程设备费
6 | 031302006001 | 已完工程及设备保护 |  | 分部分项合计+单价措施项目合计-除税工程设备费
7 | 031302008001 | 临时设施 |  | 分部分项合计+单价措施项目合计-除税工程设备费 | 1.100 |  | 4650.80
8 | 031302009001 | 赶工措施 |  | 分部分项合计+单价措施项目合计-除税工程设备费 | 1.300 |  | 5496.40
【新点2013清单造价江苏版 V10.3.5】
编制人（造价人员）： | [7 empty] | 复核人（造价工程师）：
总价措施项目清单与计价表
工程名称：黄花塘镇杜湖邻里农房改善2号楼安装 | [5 empty] | 标段： |  |  |  |  | 第2页 共2页
序号 | 项目编码 | 项目名称 |  | 计算基础 | 费率（%） |  | 金额（元） |  | 调整 费率（%） | 调整后 金额（元） |  | 备注
9 | 031302010001 | 工程按质论价 |  | 分部分项合计+单价措施项目合计-除税工程设备费
10 | 031302011001 | 住宅分户验收 |  | 分部分项合计+单价措施项目合计-除税工程设备费 | 0.100 |  | 422.80
11 | 031302012001 | 建筑工人实名制费用 |  | 分部分项合计+单价措施项目合计-除税工程设备费 | 0.030 |  | 126.84
12 | 031302090001 | 地上、地下设施、建筑物的临时保护设施 |  | 分部分项合计+单价措施项目合计-除税工程设备费
13 | 031302091001 | 特殊条件下施工增加费 |  | 分部分项合计+单价措施项目合计-除税工程设备费
合 计 | [6 empty] | 17926.72
【新点2013清单造价江苏版 V10.3.5】
编制人（造价人员）： | [7 empty] | 复核人（造价工程师）：

## 7.4 表-12 其他项目清单与计价汇总表
其他项目清单与计价汇总表
工程名称：黄花塘镇杜湖邻里农房改善2号楼安装 |  |  |  | 标段： |  |  | 第1页 共1页
序号 | 项目名称 |  | 金额(元) |  | 结算金额(元) | 备注
1 | 暂列金额
2 | 暂估价
2.1 | 材料暂估价
2.2 | 专业工程暂估价
3 | 计日工
4 | 总承包服务费
合 计
【新点2013清单造价江苏版 V10.3.5】

## 7.5 表-12-1 暂列金额明细表
暂列金额明细表
工程名称：黄花塘镇杜湖邻里农房改善2号楼安装 |  |  |  | 标段： |  | 第1页 共1页
序号 | 项目名称 |  | 计量单位 |  | 暂定金额(元) | 备注
合 计
【新点2013清单造价江苏版 V10.3.5】

## 7.6 表-12-2 材料（工程设备）暂估单价及调整表
材料（工程设备）暂估单价及调整表
工程名称：黄花塘镇杜湖邻里农房改善2号楼安装 | [6 empty] | 标段： | [5 empty] | 第1页 共1页
序号 | 材料编码 | 材料(工程设备)名称、规格、型号 |  | 计量单位 | 数量 |  |  | 暂估（元） |  | 确认（元） |  | 差额±(元) |  |  | 备注
[5 empty] | 投标 | 确认 |  | 单价 | 合价 | 单价 | 合价 | 单价 |  | 合价
1 | 16310105~3 | 减压阀 DN25 |  | 个 | 24.24 |  |  | 180 | 4363.2
2 | 55090108~1 | 悬挂嵌入式配电箱 PZ30 |  | 只 | 24 |  |  | 1200 | 28800
3 | 55090108~2 | 配电箱 XRC89 |  | 只 | 1 |  |  | 1200 | 1200
合计 | [8 empty] | 34363.2
【新点2013清单造价江苏版 V10.3.5】

## 7.7 表-12-3 专业工程暂估价及结算价表
专业工程暂估价及结算价表
工程名称：黄花塘镇杜湖邻里农房改善2号楼安装 |  |  |  |  | 标段： |  |  | 第1页 共1页
序号 | 工程名称 |  | 工程内容 | 暂估金额(元) |  | 结算金额(元) | 差额±(元) |  | 备注
合 计
【新点2013清单造价江苏版 V10.3.5】

## 7.8 表-13 规费、税金项目计价表
规费、税金项目计价表
工程名称：黄花塘镇杜湖邻里农房改善2号楼安装 |  |  |  | 标段： |  |  |  | 第1页 共1页
序号 | 项目名称 |  | 计算基础 |  | 计算基数(元) |  | 计算费率(％) |  | 金额(元)
1 | 规费 |  | 环境保护税+社会保险费+住房公积金 |  | 12869.23 |  | 100.000 |  | 12869.23
1.1 | 社会保险费 |  | 分部分项工程费+措施项目费+其他项目费-除税工程设备费 |  | 440726.91 |  | 2.400 |  | 10577.45
1.2 | 住房公积金 |  | 分部分项工程费+措施项目费+其他项目费-除税工程设备费 |  | 440726.91 |  | 0.420 |  | 1851.05
1.3 | 环境保护税 |  | 分部分项工程费+措施项目费+其他项目费-除税工程设备费 |  | 440726.91 |  | 0.100 |  | 440.73
2 | 税金 |  | 分部分项工程费+措施项目费+其他项目费+规费-除税甲供材料和甲供设备费/1.01 |  | 453596.14 |  | 9.000 |  | 40823.65
合 计 | [8 empty] | 53692.88
【新点2013清单造价江苏版 V10.3.5】
编制人（造价人员）： | [5 empty] | 复核人（造价工程师）：

## 7.9 承包人供应主要材料一览表
承包人供应主要材料一览表
工程名称：黄花塘镇杜湖邻里农房改善2号楼安装 | [5 empty] | 标段： |  |  |  | 第1页 共6页
序号 | 材料编码 | 材料名称 |  | 规格、型号等要求 | 单位 |  | 数量 | 单价(元) | 合价(元) |  | 备注
1 | 01030106 | 钢丝 |  | φ1.6 | kg |  | 13.896344 | 6.00 | 83.38
2 | 01090166 | 圆钢 |  | φ5.5～9 | kg |  | 34.729186 | 3.69 | 127.98
3 | 01090167 | 圆钢 |  | φ8～14 | kg |  | 0.42 | 3.69 | 1.55
4 | 01130141 | 扁钢 |  | ＜-59 | kg |  | 70.1804 | 3.64 | 255.46
5 | 01130206 | 镀锌扁钢 |  | -25×4 | kg |  | 3 | 4.55 | 13.65
6 | 01130216 | 镀锌扁钢 |  | -60×6 | kg |  | 3.3654 | 4.55 | 15.31
7 | 01210332 | 等边角钢 |  | ∟60×5 | kg |  | 1.3 | 3.40 | 4.42
8 | 01293501 | 钢垫板 |  |  | kg |  | 8.8 | 3.77 | 33.18
9 | 01550304 | 封铅 |  | 含铅65%含锡35% | kg |  | 3.76363 | 8.58 | 32.29
10 | 02010106 | 橡胶板 |  | δ1～15 | kg |  | 1.776 | 7.72 | 13.71
11 | 02070226 | 橡胶垫 |  | δ2 | m2 |  | 0.350654 | 14.58 | 5.11
12 | 02130114 | 塑料带 |  | 20mm×40m | kg |  | 14 | 2.14 | 29.96
13 | 02190109 | 聚四氟乙烯生料带 |  | 宽20 | m |  | 37.68 | 0.30 | 11.30
14 | 02270106 | 白布 |  |  | m |  | 4.4 | 3.43 | 15.09
15 | 02270131 | 破布 |  |  | kg |  | 23.44772 | 6.00 | 140.69
16 | 02290103 | 线麻 |  |  | kg |  | 0.172 | 10.29 | 1.77
17 | 03031209 | 自攻螺钉 |  | M4×40 | 十个 |  | 312.624 | 0.25 | 78.16
18 | 03031211 | 自攻螺钉 |  | M4×60 | 十个 |  | 122.72 | 0.26 | 31.91
19 | 03031303 | 镀锌自攻螺钉 |  | M4～6×10～35 | 十个 |  | 12.8 | 0.59 | 7.55
20 | 03031327 | 镀锌自攻螺钉 |  | M6×100 | 十个 |  | 1.6 | 0.48 | 0.77
21 | 03050103 | 螺栓 |  | M5 | 套 |  | 8.16 | 0.13 | 1.06
22 | 03050134 | 精制螺栓 |  | M10×20～50 | 套 |  | 24 | 0.30 | 7.20
23 | 03050573 | 精制带母镀锌螺栓 |  | M6～12×12～50 | 套 |  | 378.255 | 0.33 | 124.82
24 | 03050651 | 精制带母镀锌螺栓 |  | M8×50内2平1弹垫 | 套 |  | 12.00368 | 0.69 | 8.28
25 | 03050652 | 精制带母镀锌螺栓 |  | M8×100内2平1弹垫 | 套 |  | 74.18052 | 0.86 | 63.80
26 | 03050654 | 精制带母镀锌螺栓 |  | M10×100内2平1弹垫 | 套 |  | 201.8 | 1.10 | 221.98
27 | 03050655 | 精制带母镀锌螺栓 |  | M12×100内2平1弹垫 | 套 |  | 140 | 1.17 | 163.80
28 | 03050659 | 精制带母镀锌螺栓 |  | M16×100内2平1弹垫 | 套 |  | 86.34 | 2.32 | 200.31
29 | 03055305 | U形螺栓 |  | M10×2″ | 套 |  | 24 | 1.06 | 25.44
30 | 03057113 | 伞形螺栓 |  | M6～8×150 | 套 |  | 569.16 | 0.34 | 193.51
31 | 03070117 | 膨胀螺栓 |  | M10 | 套 |  | 37.1684 | 0.69 | 25.65
32 | 03070133 | 膨胀螺栓 |  | M12×200 | 套 |  | 139.6933 | 3.00 | 419.08
33 | 03070141 | 膨胀螺栓 |  | M16×200 | 套 |  | 114.03504 | 2.74 | 312.46
34 | 03070145 | 膨胀螺栓 |  | M18×200 | 套 |  | 6.84 | 3.43 | 23.46
35 | 03070806 | 塑料膨胀管 |  | φ6×50 | 十个 |  | 6.8 | 0.69 | 4.69
36 | 03070807 | 塑料膨胀管 |  | φ8×50 | 十个 |  | 0.842 | 0.86 | 0.72
【新点2013清单造价江苏版 V10.3.5】
承包人供应主要材料一览表
工程名称：黄花塘镇杜湖邻里农房改善2号楼安装 | [5 empty] | 标段： |  |  |  | 第2页 共6页
序号 | 材料编码 | 材料名称 |  | 规格、型号等要求 | 单位 |  | 数量 | 单价(元) | 合价(元) |  | 备注
37 | 03090207 | 精制六角螺母 |  | M8 | 十个 |  | 0.412 | 0.60 | 0.25
38 | 03130305 | 钢垫圈 |  | M8.5 | 十个 |  | 0.412 | 0.01
39 | 03270101 | 砂布 |  |  | 张 |  | 5.0442 | 1.03 | 5.20
40 | 03270104 | 铁砂布 |  | 2# | 张 |  | 118.0825 | 0.86 | 101.55
41 | 03270202 | 砂纸 |  |  | 张 |  | 21.6 | 0.94 | 20.30
42 | 03410206 | 电焊条 |  | J422 φ3.2 | kg |  | 22.373021 | 3.77 | 84.35
43 | 03410207 | 电焊条 |  | J422 φ4 | kg |  | 18.60775 | 3.73 | 69.41
44 | 03411302 | 焊锡 |  |  | kg |  | 28.269544 | 36.87 | 1042.30
45 | 03430900 | 焊锡丝 |  |  | kg |  | 8.14 | 42.88 | 349.04
46 | 03450404 | 焊锡膏 |  | 瓶装50g | kg |  | 3.046976 | 51.45 | 156.77
47 | 03570225 | 镀锌铁丝 |  | 13#～17# | kg |  | 36.51298 | 5.15 | 188.04
48 | 03570237 | 镀锌铁丝 |  | 22# | kg |  | 17.150244 | 4.72 | 80.95
49 | 03632105 | 钻头 |  | φ3 | 根 |  | 0.8 | 1.20 | 0.96
50 | 03633105 | 冲击钻头 |  | φ6～8 | 根 |  | 2.4 | 1.72 | 4.13
51 | 03633106 | 冲击钻头 |  | φ6～12 | 根 |  | 0.056 | 2.57 | 0.14
52 | 03633308 | 合金钢钻头 |  | φ8mm～10mm | 根 |  | 0.368748 | 6.86 | 2.53
53 | 03652404 | 金刚石锯片 |  | φ114×1.8 | 片 |  | 44.503738 | 17.15 | 763.24
54 | 03652421 | 锯条 |  |  | 根 |  | 106.2151 | 0.19 | 20.18
55 | 03652422 | 钢锯条 |  |  | 根 |  | 304.57114 | 0.21 | 63.96
56 | 04010611 | 水泥 |  | 32.5级 | kg |  | 3790.594989 | 0.35 | 1341.87
57 | 04030102 | 黄砂 |  |  | m3 |  | 0.059198 | 120.46 | 7.13
58 | 04030107 | 中砂 |  |  | t |  | 23.647958 | 164.53 | 3890.80
59 | 05050111 | 胶合板 |  | 2440×1220×6 | m2 |  | 0.4 | 10.29 | 4.12
60 | 05230133 | 圆木台 |  | 150～250 | 块 |  | 2.1 | 1.02 | 2.14
61 | 05230134 | 圆木台 |  | 275～350 | 块 |  | 283.5 | 1.05 | 297.68
62 | 05230136-1 | 圆木台 |  | 63～138×22 | 块 |  | 623.7 | 1.08 | 673.60
63 | 11030305 | 醇酸防锈漆 |  | C53-1 | kg |  | 35.887098 | 12.86 | 461.51
64 | 11030525 | 防火涂料 |  | A60-1 | kg |  | 2 | 16.29 | 32.58
65 | 11030704 | 沥青清漆 |  |  | kg |  | 5.876822 | 6.00 | 35.26
66 | 11030904 | 沥青绝缘漆 |  |  | kg |  | 1.02915 | 15.44 | 15.89
67 | 11111703 | 酚醛磁漆 |  |  | kg |  | 0.06 | 12.86 | 0.77
68 | 11112504 | 无光调和漆 |  |  | kg |  | 2.728 | 12.86 | 35.08
69 | 11112524 | 厚漆 |  |  | kg |  | 4.92793 | 8.58 | 42.28
70 | 11590503 | 聚氯乙烯密封胶 |  |  | kg |  | 1.201 | 12.86 | 15.44
71 | 11590504 | 聚氯乙烯热熔密封胶 |  |  | kg |  | 18.02902 | 10.72 | 193.27
72 | 12010103 | 汽油 |  |  | kg |  | 82.46939 | 9.12 | 752.12
73 | 12030106 | 溶剂汽油 |  |  | kg |  | 8.009388 | 7.89 | 63.19
74 | 12050311 | 机油 |  |  | kg |  | 1.986 | 7.72 | 15.33
75 | 12060317 | 清油 |  |  | kg |  | 0.88797 | 13.72 | 12.18
【新点2013清单造价江苏版 V10.3.5】
承包人供应主要材料一览表
工程名称：黄花塘镇杜湖邻里农房改善2号楼安装 | [5 empty] | 标段： |  |  |  | 第3页 共6页
序号 | 材料编码 | 材料名称 |  | 规格、型号等要求 | 单位 |  | 数量 | 单价(元) | 合价(元) |  | 备注
76 | 12070109 | 电力复合脂 |  |  | kg |  | 25.42 | 17.15 | 435.95
77 | 12300367 | 硬酯酸 |  | 一级 | kg |  | 0.195136 | 10.29 | 2.01
78 | 12310308 | 丙酮 |  |  | kg |  | 26.86523 | 5.15 | 138.36
79 | 12310331 | 漂白粉 |  |  | kg |  | 1.10344 | 3.43 | 3.78
80 | 12413542 | 胶合剂 |  |  | kg |  | 3.161824 | 8.56 | 27.07
81 | 12430344 | 自粘橡胶带 |  | 20mm×5m | 卷 |  | 26.1 | 12.43 | 324.42
82 | 12430363 | 塑料胶布带 |  | 20mm×10m | 卷 |  | 9.8888 | 1.80 | 17.80
83 | 12430365 | 塑料胶布带 |  | 25mm×10m | 卷 |  | 29.52 | 3.14 | 92.69
84 | 14010305-2 | 焊接钢管 |  | 公称直径20mm以内 | m |  | 1435.408 | 6.31 | 9057.42
85 | 14010305-3 | 焊接钢管 |  | 公称直径25mm以内 | m |  | 206 | 9.17 | 1889.02
86 | 14010305-4 | 焊接钢管 |  | 公称直径32mm以内 | m |  | 268.109 | 14.67 | 3933.16
87 | 14010305-5 | 焊接钢管 |  | 公称直径40mm以内 | m |  | 322.3488 | 14.72 | 4744.97
88 | 14010305-6 | 焊接钢管 |  | 公称直径50mm以内 | m |  | 173.7301 | 20.50 | 3561.47
89 | 14010305-9 | 焊接钢管 |  | 公称直径100mm以内 | m |  | 28.1396 | 40.60 | 1142.47
90 | 14010323 | 焊接钢管 |  | DN50 | m |  | 8.4 | 20.14 | 169.18
91 | 14310102-6 | 塑料管 |  | DN50 | m |  | 121.9015 | 5.47 | 666.80
92 | 14310378 | 承插塑料排水管 |  | dn75 | m |  | 321.4494 | 9.38 | 3015.20
93 | 14310379 | 承插塑料排水管 |  | dn110 | m |  | 160.8576 | 16.63 | 2675.06
94 | 14310379~1 | PVC-U承插塑料排水管（防紫外线管） |  | dn110 | m |  | 229.51434 | 25.56 | 5866.39
95 | 14310379~2 | 承插塑料排水管-PVC-U |  | dn110 | m |  | 64.04484 | 21.86 | 1400.02
96 | 14310380~1 | 承插塑料排水管-PVC-U |  | dn150 | m |  | 21.5916 | 44.90 | 969.46
97 | 14311503-2 | PP-R给水管 |  | 公称直径/管外径 20/25mm | m |  | 290.7 | 4.74 | 1377.92
98 | 14311503-3 | PP-R给水管 |  | 公称直径/管外径 25/32mm | m |  | 724.608 | 6.89 | 4992.55
99 | 14311503-4 | PP-R给水管 |  | 公称直径/管外径 32/40mm | m |  | 144.024 | 13.49 | 1942.88
100 | 14311503-7 | PP-R给水管 |  | 公称直径/管外径 65/75mm | m |  | 58.65 | 26.85 | 1574.75
101 | 14312502 | 塑料软管 |  |  | kg |  | 8.96 | 15.78 | 141.39
102 | 14350106 | 异型塑料管 |  | dn5 | m |  | 5.2 | 1.17 | 6.08
103 | 15021107 | 镀锌活接头 |  | DN25 | 个 |  | 145.44 | 7.42 | 1079.16
104 | 15021306 | 镀锌管箍 |  | DN20 | 个 |  | 4.04 | 1.23 | 4.97
105 | 15021704 | 镀锌丝堵 |  | DN20 | 个 |  | 2.02 | 1.14 | 2.30
106 | 15022306 | 镀锌弯头 |  | DN20 | 个 |  | 2.02 | 1.83 | 3.70
107 | 15023127 | 镀锌锁紧螺母 |  | 3×20 | 个 |  | 215.3112 | 0.13 | 27.99
108 | 15023128 | 镀锌锁紧螺母 |  | 3×25 | 个 |  | 30.9 | 0.24 | 7.42
109 | 15023129 | 镀锌锁紧螺母 |  | 3×32 | 个 |  | 40.21635 | 0.54 | 21.72
110 | 15023130 | 镀锌锁紧螺母 |  | 3×40 | 个 |  | 48.35232 | 0.72 | 34.81
【新点2013清单造价江苏版 V10.3.5】
承包人供应主要材料一览表
工程名称：黄花塘镇杜湖邻里农房改善2号楼安装 | [5 empty] | 标段： |  |  |  | 第4页 共6页
序号 | 材料编码 | 材料名称 |  | 规格、型号等要求 | 单位 |  | 数量 | 单价(元) | 合价(元) |  | 备注
111 | 15023131 | 镀锌锁紧螺母 |  | 3×50 | 个 |  | 26.059515 | 0.93 | 24.24
112 | 15023134 | 镀锌锁紧螺母 |  | 3×100 | 个 |  | 4.22094 | 2.00 | 8.44
113 | 15023141 | 镀锌锁紧螺母 |  | M15～20×3 | 个 |  | 44.5 | 0.12 | 5.34
114 | 15230308 | 承插塑料排水管件 |  | dn75 | 个 |  | 359.1688 | 7.85 | 2819.48
115 | 15230309 | 承插塑料排水管件 |  | dn110 | 个 |  | 307.7703 | 8.34 | 2566.80
116 | 15230309~1 | 承插塑料排水管件-PVC-U |  | dn110 | 个 |  | 85.54346 | 9.80 | 838.33
117 | 15230310~1 | 承插塑料排水管件-PVC-U |  | dn150 | 个 |  | 15.9144 | 20.56 | 327.20
118 | 15271912 | 管接头 |  | FST20 | 个 |  | 580.98516 | 0.25 | 145.25
119 | 15371521 | 镀锌扁钢卡子 |  | -25×4 | kg |  | 40.25464 | 6.17 | 248.37
120 | 15430306 | 透气帽(铅丝球) |  | DN75 | 个 |  | 16.69 | 2.38 | 39.72
121 | 15430307 | 透气帽(铅丝球) |  | DN100 | 个 |  | 13.1985 | 3.27 | 43.16
122 | 15430308 | 透气帽(铅丝球) |  | DN150 | 个 |  | 0.684 | 5.11 | 3.50
123 | 16030504 | 螺纹闸阀 |  | Z15T-10K DN20 | 个 |  | 24.24 | 16.62 | 402.87
124 | 16150504 | 自动排气阀 |  | DN20 | 个 |  | 2 | 47.00 | 94.00
125 | 16310105~1 | 螺纹阀门(ppr) |  | DN25 | 个 |  | 96.96 | 25.00 | 2424.00
126 | 16310105~2 | 止回阀 |  | DN25 | 个 |  | 24.24 | 85.50 | 2072.52
127 | 18430305 | 普通地漏 |  | DN50 | 个 |  | 108 | 14.90 | 1609.20
128 | 18430307-1~1 | PVC雨水斗 |  |  | 个 |  | 11 | 15.60 | 171.60
129 | 19110104 | 管子托钩 |  | DN20 | 个 |  | 325.185 | 1.14 | 370.71
130 | 19110105 | 管子托钩 |  | DN25 | 个 |  | 657.12 | 1.31 | 860.83
131 | 19110106 | 管子托钩 |  | DN32 | 个 |  | 117.3372 | 1.54 | 180.70
132 | 20010100 | 灭火器 |  |  | 个 |  | 8 | 80.00 | 640.00
133 | 20070111 | 灭火器放置箱 |  |  | 个 |  | 8 | 59.90 | 479.20
134 | 21010304 | 螺纹水表 |  | DN20 | 只 |  | 24 | 60.40 | 1449.60
135 | 22470111 | 成套灯具 |  |  | 套 |  | 2.02 | 30.16 | 60.92
136 | 22470111~1 | 成套灯具 |  | 防水灯 | 套 |  | 48.48 | 49.60 | 2404.61
137 | 22470111~2 | 成套灯具 |  | LED | 套 |  | 195.94 | 28.88 | 5658.75
138 | 22470111~3 | 成套灯具 |  | AC防水灯 | 套 |  | 14.14 | 30.20 | 427.03
139 | 22470111~4 | 成套灯具（带罩吸顶灯） |  |  | 套 |  | 28.28 | 36.80 | 1040.70
140 | 22470111~6 | 成套灯具 |  | 壁灯 | 套 |  | 2.02 | 38.60 | 77.97
141 | 23230131-2 | 单联扳式暗开关(单控) |  |  | 只 |  | 167.28 | 8.50 | 1421.88
142 | 23230131-2~1 | 触摸延时开关 |  |  | 只 |  | 28.56 | 8.50 | 242.76
143 | 23230131-3 | 双联扳式暗开关(单控) |  |  | 只 |  | 24.48 | 9.50 | 232.56
144 | 23412504-15~1 | 成套插座（空调插座） |  | 单相明插座15A 3孔 | 套 |  | 85.68 | 12.58 | 1077.85
【新点2013清单造价江苏版 V10.3.5】
承包人供应主要材料一览表
工程名称：黄花塘镇杜湖邻里农房改善2号楼安装 | [5 empty] | 标段： |  |  |  | 第5页 共6页
序号 | 材料编码 | 材料名称 |  | 规格、型号等要求 | 单位 |  | 数量 | 单价(元) | 合价(元) |  | 备注
145 | 23412504-15~2 | 成套插座（冰箱、洗衣机） |  | 单相明插座15A 3孔 | 套 |  | 48.96 | 10.08 | 493.52
146 | 23412504-15~3 | 成套插座（热水器） |  | 单相明插座15A 3孔 | 套 |  | 24.48 | 12.58 | 307.96
147 | 23412504-17 | 成套插座 |  | 单相明插座15A 5孔 | 套 |  | 308.04 | 9.50 | 2926.38
148 | 23412504-17~1 | 成套插座 |  | 防水插座 | 套 |  | 134.64 | 10.50 | 1413.72
149 | 24170102 | 黄漆布带 |  | 20mm×40m | 卷 |  | 0.12 | 17.15 | 2.06
150 | 25010309 | 裸铜线 |  | 10mm2 | kg |  | 11.26 | 56.42 | 635.29
151 | 25010735 | 镀锡裸铜绞线 |  | 16mm2 | kg |  | 7 | 58.91 | 412.37
152 | 25030103 | BV铜芯聚氯乙烯绝缘线 |  | 450V/750V1.5mm2 | m |  | 186.712 | 0.97 | 181.11
153 | 25030104 | BV铜芯聚氯乙烯绝缘线 |  | 450V/750V2.5mm2 | m |  | 402.59 | 1.50 | 603.89
154 | 25430311-10 | 绝缘导线 |  | 导线截面2.5mm2以内 铜芯 | m |  | 10523.52 | 1.14 | 11996.81
155 | 25430311-11 | 绝缘导线 |  | 导线截面4mm2以内 铜芯 | m |  | 3762 | 2.24 | 8426.88
156 | 25430315-14 | 铜芯绝缘导线 |  | 动力线路(铜芯) 导线截面10mm2以内 | m |  | 1038.324 | 15.60 | 16197.85
157 | 26060121-2~1 | 刚性阻燃管 |  | 公称直径16mm以内 | m |  | 3331.108 | 1.83 | 6095.93
158 | 26060121-2~2 | 刚性阻燃管 |  | 公称直径20mm以内 | m |  | 1016.4 | 2.47 | 2510.51
159 | 26064105 | 塑料护口(钢管用) |  | dn15 | 个 |  | 44.5 | 0.10 | 4.45
160 | 26064107 | 塑料护口(钢管用) |  | dn20 | 个 |  | 215.3112 | 0.10 | 21.53
161 | 26064108 | 塑料护口(钢管用) |  | dn25 | 个 |  | 30.9 | 0.25 | 7.73
162 | 26064110 | 塑料护口(钢管用) |  | dn32 | 个 |  | 40.21635 | 0.25 | 10.05
163 | 26064111 | 塑料护口(钢管用) |  | dn40 | 个 |  | 48.35232 | 0.37 | 17.89
164 | 26064113 | 塑料护口(钢管用) |  | dn50 | 个 |  | 26.059515 | 0.37 | 9.64
165 | 26064117 | 塑料护口(钢管用) |  | dn100 | 个 |  | 4.22094 | 0.98 | 4.14
166 | 26065131 | 镀锌电线管接头 |  | φ20×5 | 个 |  | 229.66528 | 0.83 | 190.62
167 | 26065132 | 镀锌电线管接头 |  | φ25×6 | 个 |  | 32.96 | 1.23 | 40.54
168 | 26065133 | 镀锌电线管接头 |  | φ32×6 | 个 |  | 42.89744 | 1.79 | 76.79
169 | 26065134 | 镀锌电线管接头 |  | φ40×7 | 个 |  | 51.575808 | 2.10 | 108.31
170 | 26065135 | 镀锌电线管接头 |  | φ50×7 | 个 |  | 27.796816 | 3.10 | 86.17
171 | 26065138 | 镀锌电线管接头 |  | φ100×10 | 个 |  | 4.22094 | 9.12 | 38.49
172 | 26066513 | 钢管保护管 |  | φ40×400 | 根 |  | 4.74 | 7.55 | 35.79
173 | 26090312 | 铝接线端子 |  | 185mm2 | 个 |  | 75.2 | 4.72 | 354.94
【新点2013清单造价江苏版 V10.3.5】
承包人供应主要材料一览表
工程名称：黄花塘镇杜湖邻里农房改善2号楼安装 | [5 empty] | 标段： |  |  |  | 第6页 共6页
序号 | 材料编码 | 材料名称 |  | 规格、型号等要求 | 单位 |  | 数量 | 单价(元) | 合价(元) |  | 备注
174 | 26090507 | 铜接线端子 |  | DT-10mm2 | 个 |  | 113.68 | 2.43 | 276.24
175 | 26090508 | 铜接线端子 |  | DT-16mm2 | 个 |  | 20.3 | 3.33 | 67.60
176 | 26090509 | 铜接线端子 |  | DT-25mm2 | 个 |  | 20.4 | 4.23 | 86.29
177 | 26091109 | 铜铝过渡接线端子 |  | DTL-185mm2 | 个 |  | 75.2 | 15.44 | 1161.09
178 | 26110101 | 接线盒 |  |  | 只 |  | 20.4 | 21.40 | 436.56
179 | 26110921~1 | 弱电终端箱 |  |  | 套 |  | 20.4 | 179.00 | 3651.60
180 | 26250311 | 镀锌电缆卡子 |  | 2×35 | 个 |  | 40.41336 | 1.46 | 59.00
181 | 26250312 | 镀锌电缆卡子 |  | 3×35 | 个 |  | 21.32326 | 5.77 | 123.04
182 | 26250343 | 固定卡子 |  | 3×80 | 个 |  | 41.2 | 2.49 | 102.59
183 | 26250703 | 电缆吊挂 |  | 3×50 | 套 |  | 16.84402 | 8.45 | 142.33
184 | 31110301 | 棉纱头 |  |  | kg |  | 55.74226 | 5.57 | 310.48
185 | 31110307 | 塑料手套 |  |  | 副 |  | 42 | 3.43 | 144.06
186 | 31132504 | 塑料圆台 |  |  | 个 |  | 14.7 | 2.80 | 41.16
187 | 31150101 | 水 |  |  | m3 |  | 90.631162 | 4.57 | 414.18
188 | 31150301 | 电 |  |  | kW·h |  | 173.73638 | 0.76 | 132.04
189 | 31170103 | 标志牌 |  |  | 个 |  | 24.93532 | 0.16 | 3.99
190 | 31170121 | 位号牌 |  |  | 个 |  | 24 | 0.51 | 12.24
191 | 55090108~3 | 悬挂嵌入式配电箱（供电部门提供） |  | XRC89 | 只 |  | 1 | 600.00 | 600.00
192 | 55090108~4 | 总等电位箱 |  |  | 只 |  | 2 | 35.00 | 70.00
193 | 55090108~5 | 局部等电位箱 |  |  | 只 |  | 24 | 15.56 | 373.44
194 | 55090108~6 | 信报箱 |  |  | 只 |  | 2 | 1200.00 | 2400.00
195 | 55090109 | 悬挂嵌入式配电箱 |  |  | 只 |  | 2 | 450.00 | 900.00
196 | 55090110~1 | 悬挂嵌入式配电箱（供电部门） |  |  | 只 |  | 2 | 600.00 | 1200.00
197 | TB000049~1 | 多通道接头DN50 |  |  | 个 |  | 24 | 56.00 | 1344.00
198 | TB000049~2 | 多通道接头dn100 |  |  | 个 |  | 24 | 125.00 | 3000.00
199 | X1810628-34 | 铜芯电缆 |  | 16mm2（五芯） | m |  | 152.308 | 54.52 | 8303.83
200 | X1810628-44~1 | 铜芯电缆 |  | 70mm2以下（四芯） | m |  | 96.5762 | 142.04 | 13717.68
201 | X1810628-50~1 | 铜芯电缆 |  | 25mm2以下（四芯） | m |  | 148.268 | 28.80 | 4270.12
202 | ZC001068 | 钢带 |  |  | m |  | 49.77 | 12.60 | 627.10
合计 | [8 empty] | 192547.49
【新点2013清单造价江苏版 V10.3.5】

## 9.1 表-04 单位工程招标控制价表
单位工程招标控制价表
工程名称：黄花塘镇杜湖邻里农房改善3号楼安装 |  |  | 标段： |  | 第1页 共1页
序号 | 汇总内容 |  |  | 金额(元) | 其中:暂估价(元)
1 | 分部分项工程费 |  |  | 422800.19 | 34363.20
1.1 | 人工费 |  |  | 122905.48
1.2 | 材料费 |  |  | 227563.73 | 34363.20
1.3 | 施工机具使用费 |  |  | 5930.21
1.4 | 企业管理费 |  |  | 49221.18
1.5 | 利润 |  |  | 17179.63
2 | 措施项目费 |  |  | 17926.72
2.1 | 单价措施项目费
2.2 | 总价措施项目费 |  |  | 17926.72
2.2.1 | 其中：安全文明施工措施费 |  |  | 7229.88
3 | 其他项目费
3.1 | 其中：暂列金额
3.2 | 其中：专业工程暂估
3.3 | 其中：计日工
3.4 | 其中：总承包服务费
4 | 规费 |  |  | 12869.23
5 | 税金 |  |  | 40823.65
招标控制价合计=1+2+3+4+5-甲供材料费_含设备/1.01 |  |  |  | 494419.79 | 34363.20
【新点2013清单造价江苏版 V10.3.5】

## 9.2 表-08 分部分项工程和单价措施项目清单与计价表
分部分项工程和单价措施项目清单与计价表
工程名称：黄花塘镇杜湖邻里农房改善3号楼安装 |  |  |  |  | 标段： |  |  |  |  | 第1页 共6页
序号 | 项目编码 | 项目名称 |  | 项目特征描述 |  | 计量 单位 | 工程量 | 金额（元）
[8 empty] | 综合单价 | 合价 |  | 其中
暂估价
0310 给排水、采暖、燃气工程
1 | 031001006010 | 塑料管 |  | 1、安装部位：室内给水管 2、材质、规格：PPR管DN65（含管件） 3、连接形式：热熔连接 4、压力试验及吹、洗设计要求：消毒、冲洗 |  | m | 57.5 | 47.72 | 2743.90
2 | 031001006002 | 塑料管 |  | 1、安装部位：室内给水管 2、材质、规格：PPR管DN25（含管件） 3、连接形式：热熔连接； 4、压力试验及吹、洗设计要求：消毒、冲洗 |  | m | 710.4 | 26.81 | 19045.82
3 | 031001006003 | 塑料管 |  | 1、安装部位：室内给水管 2、材质、规格：PPR管DN32（含管件） 3、连接形式：热熔连接； 4、压力试验及吹、洗设计要求：消毒、冲洗 |  | m | 141.2 | 33.67 | 4754.20
4 | 031001006013 | 塑料管 |  | 1、安装部位：室内给水管 2、材质、规格：PPR管DN20（含管件） 3、连接形式：热熔连接； 4、压力试验及吹、洗设计要求：消毒、冲洗 |  | m | 285 | 22.62 | 6446.70
5 | 031001006009 | 塑料管 |  | 1、安装部位：空调水管 2、材质、规格：PVC-U管DN50 3、连接形式：粘接连接 |  | m | 120.1 | 13.75 | 1651.38
6 | 031001006012 | 塑料管 |  | 1、安装部位：室内排水 2、材质、规格：PVC-U管DN75 3、连接形式：粘接连接 |  | m | 333.8 | 49.43 | 16499.73
本页小计 | [8 empty] | 51141.73
【新点2013清单造价江苏版 V10.3.5】
分部分项工程和单价措施项目清单与计价表
工程名称：黄花塘镇杜湖邻里农房改善3号楼安装 |  |  |  |  | 标段： |  |  |  |  | 第2页 共6页
序号 | 项目编码 | 项目名称 |  | 项目特征描述 |  | 计量 单位 | 工程量 | 金额（元）
[8 empty] | 综合单价 | 合价 |  | 其中
暂估价
7 | 031001006005 | 塑料管 |  | 1、安装部位：室内排水 2、材质、规格：PVC-U管DN110 3、连接形式：粘接连接 |  | m | 188.8 | 59.77 | 11284.58
8 | 031001006011 | 塑料管 |  | 1、安装部位：室内排水 2、材质、规格：PVC-U管DN150 3、连接形式：粘接连接 |  | m | 22.8 | 106.20 | 2421.36
9 | 031001006014 | 塑料管 |  | 1、安装部位：室内排水立管 2、材质、规格：PVC-U螺旋消音管，DN110 3、连接形式：粘接连接 |  | m | 75.17 | 65.89 | 4952.95
10 | 031001006015 | 塑料管 |  | 1、安装部位：室外雨水管（防紫外线） 2、材质、规格：PVC-U螺旋消音管，DN110 3、连接形式：溶胶剂粘接； 4、包括PVC雨水斗 |  | m | 241.34 | 40.37 | 9742.90
11 | 031004014006 | 给、排水附（配）件 |  | 名称：同层排水系统，含同层接头2个，多功能地漏一个DN50 |  | 个(组) | 24 | 243.25 | 5838.00
12 | 031003013001 | 水表 |  | 1、DN20LXS旋翼式机械水表； 2、包含水表前铜芯截止阀 |  | 组 | 24 | 133.97 | 3215.28
13 | 031003001001 | 螺纹阀门 |  | 1、类型：给水阀门 2、材质：PPR 3、规格、压力等级：DN25 |  | 个 | 96 | 49.48 | 4750.08
14 | 031003001004 | 止回阀 |  | 1、类型：止回阀 2、规格、压力等级：DN25 |  | 个 | 24 | 110.59 | 2654.16
15 | 031003001005 | 减压阀 |  | 1、类型：减压阀 2、规格、压力等级：DN25 |  | 个 | 24 | 206.03 | 4944.72 |  | 4363.20
16 | 030703022002 | 自动排气阀 |  | 1、P25X-6T，DN20 |  | 个 | 2 | 87.28 | 174.56
17 | 031004014005 | 给、排水附（配）件 |  | 1、阳台地漏DN50 |  | 个 | 24 | 39.68 | 952.32
18 | 031004014004 | 给、排水附（配）件 |  | 1、电梯井地漏 |  | 个(组) | 12 | 39.68 | 476.16
19 | 031004014002 | 给、排水附（配）件 |  | 1、地漏DN50 |  | 个 | 48 | 39.68 | 1904.64
本页小计 | [8 empty] | 53311.71 |  | 4363.20
【新点2013清单造价江苏版 V10.3.5】
分部分项工程和单价措施项目清单与计价表
工程名称：黄花塘镇杜湖邻里农房改善3号楼安装 |  |  |  |  | 标段： |  |  |  |  | 第3页 共6页
序号 | 项目编码 | 项目名称 |  | 项目特征描述 |  | 计量 单位 | 工程量 | 金额（元）
[8 empty] | 综合单价 | 合价 |  | 其中
暂估价
20 | 030901013001 | 灭火器 |  | 1、放置式灭火器； 2、MF/ABC3*2 |  | 具 | 8 | 154.39 | 1235.12
|  | 分部小计 | [6 empty] | 105688.56
0304 电气设备安装工程
21 | 030404017001 | 配电箱 |  | 1、配电计测箱； 2、供电部门定； 3、嵌墙安装，底边距地1.5m |  | 台 | 2 | 951.59 | 1903.18
22 | 030404017002 | 配电箱 |  | 1、名称：配电计测箱 2、型号：XRC89 3、安装方式：底边距地1.5m； （供电部门提供，仅计算安装费用） |  | 台 | 1 | 838.43 | 838.43
23 | 030404017007 | 配电箱 |  | 1、名称：配电计测箱 2、型号：XRC89 3、安装方式：底边距地1.5m； |  | 台 | 1 | 1438.43 | 1438.43 |  | 1200.00
24 | 030404017003 | 配电箱 |  | 1、户内终端箱； 2、PZ30 |  | 台 | 24 | 1438.43 | 34522.32 |  | 28800.00
25 | 030404017006 | 配电箱 |  | 1、名称：双电源切换箱 2、安装方式：嵌墙安装，底边距地1.5m |  | 台 | 2 | 748.12 | 1496.24
26 | 030404017005 | 配电箱 |  | 1、名称：总等电位箱 2、型号：TD28-（X） 3、安装方式：嵌装，距地0.3m |  | 台 | 2 | 273.43 | 546.86
27 | 030404017004 | 配电箱 |  | 1、局部等电位箱； 2、TD28-（X） |  | 台 | 24 | 253.99 | 6095.76
28 | 030404017008 | 配电箱 |  | 1、名称：成品信报箱 |  | 台 | 2 | 1438.43 | 2876.86
29 | 030408001005 | 电力电缆 |  | 1、YJV-4*70； 2、暗配 |  | m | 95.62 | 160.93 | 15388.13
30 | 030408001001 | 电力电缆 |  | 1、YJV-5*16电缆； 2、暗配 |  | m | 150.8 | 63.02 | 9503.42
31 | 030408001003 | 电力电缆 |  | 1、YJV-4*25； 2、暗配 |  | m | 146.8 | 38.73 | 5685.56
32 | 030408006001 | 电力电缆头 |  | 1、名称：电缆头制作、安装截面1 20mm2以下 |  | 个 | 20 | 296.27 | 5925.40
33 | 030411001012 | 配管 |  | 1、名称：焊接钢管 2、规格：SC100 3、配置形式：暗敷 |  | m | 27.32 | 97.23 | 2656.32
34 | 030411001011 | 配管 |  | 1、名称：焊接钢管 2、规格：SC50 3、配置形式：暗敷 |  | m | 168.67 | 46.28 | 7806.05
本页小计 | [8 empty] | 97918.08 |  | 30000.00
【新点2013清单造价江苏版 V10.3.5】
分部分项工程和单价措施项目清单与计价表
工程名称：黄花塘镇杜湖邻里农房改善3号楼安装 |  |  |  |  | 标段： |  |  |  |  | 第4页 共6页
序号 | 项目编码 | 项目名称 |  | 项目特征描述 |  | 计量 单位 | 工程量 | 金额（元）
[8 empty] | 综合单价 | 合价 |  | 其中
暂估价
35 | 030411001013 | 配管 |  | 1、名称：焊接钢管 2、规格：SC40 3、配置形式：暗敷 |  | m | 312.96 | 38.71 | 12114.68
36 | 030411001014 | 配管 |  | 1、名称：焊接钢管 2、规格：SC25 3、配置形式：暗敷 |  | m | 200 | 23.53 | 4706.00
37 | 030411001015 | 配管 |  | 1、名称：焊接钢管 2、规格：SC20 3、配置形式：暗敷 |  | m | 1393.6 | 17.40 | 24248.64
38 | 030411001010 | 配管 |  | 1、名称：焊接钢管 2、规格：SC32 3、配置形式：暗敷 |  | m | 260.3 | 30.12 | 7840.24
39 | 030411004007 | 配线 |  | 1、名称：铜芯线 2、配线形式：管内穿线 3、型号：10mm2 4、材质：BV |  | m | 988.88 | 17.64 | 17443.84
40 | 030411001001 | 配管 |  | 1、PC硬塑料管φ16； 2、暗配 |  | m | 3028.28 | 11.20 | 33916.74
41 | 030411004001 | 配线 |  | 1、BV铜芯2.5mm2； 2、暗配 |  | m | 9072 | 2.61 | 23677.92
42 | 030411001003 | 配管 |  | 1、PC硬塑料管φ20； 2、暗配 |  | m | 924 | 11.91 | 11004.84
43 | 030411004003 | 配线 |  | 1、BV铜芯4mm2； 2、暗配 |  | m | 3420 | 3.41 | 11662.20
44 | 030412001001 | 普通灯具 |  | 1、防水灯； 2、GC9，9W； 3、吸顶安装 |  | 套 | 48 | 77.09 | 3700.32
45 | 030412001002 | 普通灯具 |  | 1、LED灯，7W； 2、吸顶安装； |  | 套 | 194 | 56.16 | 10895.04
46 | 030412001003 | 普通灯具 |  | 1、 AC36V防水灯； 2、LED光源，7W； 3、吸顶安装 |  | 套 | 14 | 46.86 | 656.04
47 | 030412005001 | 荧光灯 |  | 1、单管荧光灯； 2、吸顶安装 |  | 套 | 2 | 58.77 | 117.54
48 | 030412001004 | 普通灯具 |  | 1、带罩吸顶灯； 2、LED光源，9W； 3、吸顶安装 |  | 套 | 28 | 64.16 | 1796.48
49 | 030412001005 | 普通灯具 |  | 1、名称：壁灯 2、型号：LED光源，3W 3、规格：光源带保护罩 |  | 套 | 2 | 64.18 | 128.36
50 | 030404034001 | 照明开关 |  | 1、名称：单联单控开关 2、材质：AP86K11-10 3、安装方式：底边距地1.3m |  | 个 | 164 | 18.69 | 3065.16
本页小计 | [8 empty] | 166974.04
【新点2013清单造价江苏版 V10.3.5】
分部分项工程和单价措施项目清单与计价表
工程名称：黄花塘镇杜湖邻里农房改善3号楼安装 |  |  |  |  | 标段： |  |  |  |  | 第5页 共6页
序号 | 项目编码 | 项目名称 |  | 项目特征描述 |  | 计量 单位 | 工程量 | 金额（元）
[8 empty] | 综合单价 | 合价 |  | 其中
暂估价
51 | 030404034002 | 照明开关 |  | 1、名称：双联单控开关 2、材质：AP86K21-10 3、安装方式：底边距地1.3m |  | 个 | 24 | 20.30 | 487.20
52 | 030404034007 | 照明开关 |  | 1、延时触摸开关； 2、AP86KYC90N |  | 个 | 28 | 18.69 | 523.32
53 | 030404035001 | 插座 |  | 1、二加三极单相安全插座； 2、AP86Z223A10； 3、底边距地0.3m |  | 个 | 302 | 24.60 | 7429.20
54 | 030404035002 | 插座 |  | 1、三极单相安全防水插座； 2、AP86Z13AF10； 3、底边距地2.3m |  | 个 | 132 | 25.62 | 3381.84
55 | 030404035003 | 插座（空调插座） |  | 1、单相三极带开关安全插座； 2、AP86Z13AK11-16N |  | 个 | 84 | 25.21 | 2117.64
56 | 030404035004 | 插座（冰箱、洗衣机插座） |  | 1、单相三极带开关安全防水插座； 2、AP86Z13AKF11-10N； 3、底边距地1.5m |  | 个 | 48 | 22.66 | 1087.68
57 | 030404035005 | 插座（热水器插座） |  | 1、单相三极带开关安全防水插座； 2、AP86Z13AKF11-16N； 3、底边距地2.3m |  | 个 | 24 | 25.21 | 605.04
58 | 030904005001 | 声光报警器 |  | 1、可燃气体报警器； 2、吸顶安装 |  | 个 | 24 | 430.70 | 10336.80
59 | 030502010001 | 配线架 |  | 1、主配线箱； 2、HY110A65； 3、底边距地1.5m |  | 块 | 2 | 539.53 | 1079.06
60 | 030502015001 | 终端箱 |  | 1、弱电终端箱； 2、EH-6308B； 3、底边距地0.3m |  | 个 | 20 | 596.24 | 11924.80
61 | 030502003001 | 分线接线箱（盒） |  | 1、电源接线盒； 2、AC-220V； 3、底边距地0.3m |  | 个 | 20 | 27.40 | 548.00
62 | 030904003001 | 按钮 |  | 1、紧急报警求助按钮 |  | 个 | 40 | 78.10 | 3124.00
63 | 030414002001 | 送配电装置系统 |  | 1、名称：送配电系统 2、型号：直流电系统 3、电压等级（kV）：550V |  | 系统 | 1 | 676.78 | 676.78
64 | 030414011001 | 接地装置 |  | 1、名称：接地系统 |  | 系统 | 1 | 872.46 | 872.46
65 | 030409002001 | 接地母线 |  | 1、φ10圆钢， 2、40*4热镀锌扁钢 |  | m | 47.4 | 32.56 | 1543.34
本页小计 | [8 empty] | 45737.16
【新点2013清单造价江苏版 V10.3.5】
分部分项工程和单价措施项目清单与计价表
工程名称：黄花塘镇杜湖邻里农房改善3号楼安装 |  |  |  |  | 标段： |  |  |  |  | 第6页 共6页
序号 | 项目编码 | 项目名称 |  | 项目特征描述 |  | 计量 单位 | 工程量 | 金额（元）
[8 empty] | 综合单价 | 合价 |  | 其中
暂估价
66 | 030409003001 | 避雷引下线 |  | 1、建筑物内四根φ10~16钢筋引下线，间距不大于25m |  | m | 104.4 | 21.37 | 2231.03
67 | 030409004001 | 均压环 |  | 1、名称：利用基础圈梁将接地装置围绕建筑形 |  | m | 120 | 7.98 | 957.60
68 | 030409005001 | 避雷网 |  | 1、φ10热镀锌圆钢； 2、形成20*20网格 |  | m | 295.99 | 14.13 | 4182.34
69 | 010101002001 | 挖一般土方 |  | 1、人工挖土方； 2、管道预埋； 3、土方回填 |  | m3 | 10 | 34.65 | 346.50
|  | 分部小计 | [6 empty] | 317111.63
|  | 分部分项合计 | [6 empty] | 422800.19 |  | 34363.20
本页小计 | [8 empty] | 7717.47
合 计 | [8 empty] | 422800.19 |  | 34363.20
【新点2013清单造价江苏版 V10.3.5】

## 9.3 表-11 总价措施项目清单与计价表
总价措施项目清单与计价表
工程名称：黄花塘镇杜湖邻里农房改善3号楼安装 | [5 empty] | 标段： |  |  |  |  | 第1页 共2页
序号 | 项目编码 | 项目名称 |  | 计算基础 | 费率（%） |  | 金额（元） |  | 调整 费率（%） | 调整后 金额（元） |  | 备注
1 | 031302001001 | 安全文明施工费 |  |  | 100.000 |  | 7229.88
1.1 |  | 基本费 |  | 分部分项合计+单价措施项目合计-除税工程设备费 | 1.500 |  | 6342.00
1.2 |  | 增加费 |  | 分部分项合计+单价措施项目合计-除税工程设备费
1.3 |  | 扬尘污染防治增加费 |  | 分部分项合计+单价措施项目合计-除税工程设备费 | 0.210 |  | 887.88
2 | 031302002001 | 夜间施工增加 |  | 分部分项合计+单价措施项目合计-除税工程设备费
3 | 031302003001 | 非夜间施工增加 |  | 分部分项合计+单价措施项目合计-除税工程设备费
4 | 031302004001 | 二次搬运 |  | 分部分项合计+单价措施项目合计-除税工程设备费
5 | 031302005001 | 冬雨季施工增加 |  | 分部分项合计+单价措施项目合计-除税工程设备费
6 | 031302006001 | 已完工程及设备保护 |  | 分部分项合计+单价措施项目合计-除税工程设备费
7 | 031302008001 | 临时设施 |  | 分部分项合计+单价措施项目合计-除税工程设备费 | 1.100 |  | 4650.80
8 | 031302009001 | 赶工措施 |  | 分部分项合计+单价措施项目合计-除税工程设备费 | 1.300 |  | 5496.40
【新点2013清单造价江苏版 V10.3.5】
编制人（造价人员）： | [7 empty] | 复核人（造价工程师）：
总价措施项目清单与计价表
工程名称：黄花塘镇杜湖邻里农房改善3号楼安装 | [5 empty] | 标段： |  |  |  |  | 第2页 共2页
序号 | 项目编码 | 项目名称 |  | 计算基础 | 费率（%） |  | 金额（元） |  | 调整 费率（%） | 调整后 金额（元） |  | 备注
9 | 031302010001 | 工程按质论价 |  | 分部分项合计+单价措施项目合计-除税工程设备费
10 | 031302011001 | 住宅分户验收 |  | 分部分项合计+单价措施项目合计-除税工程设备费 | 0.100 |  | 422.80
11 | 031302012001 | 建筑工人实名制费用 |  | 分部分项合计+单价措施项目合计-除税工程设备费 | 0.030 |  | 126.84
12 | 031302090001 | 地上、地下设施、建筑物的临时保护设施 |  | 分部分项合计+单价措施项目合计-除税工程设备费
13 | 031302091001 | 特殊条件下施工增加费 |  | 分部分项合计+单价措施项目合计-除税工程设备费
合 计 | [6 empty] | 17926.72
【新点2013清单造价江苏版 V10.3.5】
编制人（造价人员）： | [7 empty] | 复核人（造价工程师）：

## 9.4 表-12 其他项目清单与计价汇总表
其他项目清单与计价汇总表
工程名称：黄花塘镇杜湖邻里农房改善3号楼安装 |  |  |  | 标段： |  |  | 第1页 共1页
序号 | 项目名称 |  | 金额(元) |  | 结算金额(元) | 备注
1 | 暂列金额
2 | 暂估价
2.1 | 材料暂估价
2.2 | 专业工程暂估价
3 | 计日工
4 | 总承包服务费
合 计
【新点2013清单造价江苏版 V10.3.5】

## 9.5 表-12-1 暂列金额明细表
暂列金额明细表
工程名称：黄花塘镇杜湖邻里农房改善3号楼安装 |  |  |  | 标段： |  | 第1页 共1页
序号 | 项目名称 |  | 计量单位 |  | 暂定金额(元) | 备注
合 计
【新点2013清单造价江苏版 V10.3.5】

## 9.6 表-12-2 材料（工程设备）暂估单价及调整表
材料（工程设备）暂估单价及调整表
工程名称：黄花塘镇杜湖邻里农房改善3号楼安装 | [6 empty] | 标段： | [5 empty] | 第1页 共1页
序号 | 材料编码 | 材料(工程设备)名称、规格、型号 |  | 计量单位 | 数量 |  |  | 暂估（元） |  | 确认（元） |  | 差额±(元) |  |  | 备注
[5 empty] | 投标 | 确认 |  | 单价 | 合价 | 单价 | 合价 | 单价 |  | 合价
1 | 16310105~3 | 减压阀 DN25 |  | 个 | 24.24 |  |  | 180 | 4363.2
2 | 55090108~1 | 悬挂嵌入式配电箱 PZ30 |  | 只 | 24 |  |  | 1200 | 28800
3 | 55090108~2 | 配电箱 XRC89 |  | 只 | 1 |  |  | 1200 | 1200
合计 | [8 empty] | 34363.2
【新点2013清单造价江苏版 V10.3.5】

## 9.7 表-12-3 专业工程暂估价及结算价表
专业工程暂估价及结算价表
工程名称：黄花塘镇杜湖邻里农房改善3号楼安装 |  |  |  |  | 标段： |  |  | 第1页 共1页
序号 | 工程名称 |  | 工程内容 | 暂估金额(元) |  | 结算金额(元) | 差额±(元) |  | 备注
合 计
【新点2013清单造价江苏版 V10.3.5】

## 9.8 表-13 规费、税金项目计价表
规费、税金项目计价表
工程名称：黄花塘镇杜湖邻里农房改善3号楼安装 |  |  |  | 标段： |  |  |  | 第1页 共1页
序号 | 项目名称 |  | 计算基础 |  | 计算基数(元) |  | 计算费率(％) |  | 金额(元)
1 | 规费 |  | 环境保护税+社会保险费+住房公积金 |  | 12869.23 |  | 100.000 |  | 12869.23
1.1 | 社会保险费 |  | 分部分项工程费+措施项目费+其他项目费-除税工程设备费 |  | 440726.91 |  | 2.400 |  | 10577.45
1.2 | 住房公积金 |  | 分部分项工程费+措施项目费+其他项目费-除税工程设备费 |  | 440726.91 |  | 0.420 |  | 1851.05
1.3 | 环境保护税 |  | 分部分项工程费+措施项目费+其他项目费-除税工程设备费 |  | 440726.91 |  | 0.100 |  | 440.73
2 | 税金 |  | 分部分项工程费+措施项目费+其他项目费+规费-除税甲供材料和甲供设备费/1.01 |  | 453596.14 |  | 9.000 |  | 40823.65
合 计 | [8 empty] | 53692.88
【新点2013清单造价江苏版 V10.3.5】
编制人（造价人员）： | [5 empty] | 复核人（造价工程师）：

## 9.9 承包人供应主要材料一览表
承包人供应主要材料一览表
工程名称：黄花塘镇杜湖邻里农房改善3号楼安装 | [5 empty] | 标段： |  |  |  | 第1页 共6页
序号 | 材料编码 | 材料名称 |  | 规格、型号等要求 | 单位 |  | 数量 | 单价(元) | 合价(元) |  | 备注
1 | 01030106 | 钢丝 |  | φ1.6 | kg |  | 13.896344 | 6.00 | 83.38
2 | 01090166 | 圆钢 |  | φ5.5～9 | kg |  | 34.729186 | 3.69 | 127.98
3 | 01090167 | 圆钢 |  | φ8～14 | kg |  | 0.42 | 3.69 | 1.55
4 | 01130141 | 扁钢 |  | ＜-59 | kg |  | 70.1804 | 3.64 | 255.46
5 | 01130206 | 镀锌扁钢 |  | -25×4 | kg |  | 3 | 4.55 | 13.65
6 | 01130216 | 镀锌扁钢 |  | -60×6 | kg |  | 3.3654 | 4.55 | 15.31
7 | 01210332 | 等边角钢 |  | ∟60×5 | kg |  | 1.3 | 3.40 | 4.42
8 | 01293501 | 钢垫板 |  |  | kg |  | 8.8 | 3.77 | 33.18
9 | 01550304 | 封铅 |  | 含铅65%含锡35% | kg |  | 3.76363 | 8.58 | 32.29
10 | 02010106 | 橡胶板 |  | δ1～15 | kg |  | 1.776 | 7.72 | 13.71
11 | 02070226 | 橡胶垫 |  | δ2 | m2 |  | 0.350654 | 14.58 | 5.11
12 | 02130114 | 塑料带 |  | 20mm×40m | kg |  | 14 | 2.14 | 29.96
13 | 02190109 | 聚四氟乙烯生料带 |  | 宽20 | m |  | 37.68 | 0.30 | 11.30
14 | 02270106 | 白布 |  |  | m |  | 4.4 | 3.43 | 15.09
15 | 02270131 | 破布 |  |  | kg |  | 23.44772 | 6.00 | 140.69
16 | 02290103 | 线麻 |  |  | kg |  | 0.172 | 10.29 | 1.77
17 | 03031209 | 自攻螺钉 |  | M4×40 | 十个 |  | 312.624 | 0.25 | 78.16
18 | 03031211 | 自攻螺钉 |  | M4×60 | 十个 |  | 122.72 | 0.26 | 31.91
19 | 03031303 | 镀锌自攻螺钉 |  | M4～6×10～35 | 十个 |  | 12.8 | 0.59 | 7.55
20 | 03031327 | 镀锌自攻螺钉 |  | M6×100 | 十个 |  | 1.6 | 0.48 | 0.77
21 | 03050103 | 螺栓 |  | M5 | 套 |  | 8.16 | 0.13 | 1.06
22 | 03050134 | 精制螺栓 |  | M10×20～50 | 套 |  | 24 | 0.30 | 7.20
23 | 03050573 | 精制带母镀锌螺栓 |  | M6～12×12～50 | 套 |  | 378.255 | 0.33 | 124.82
24 | 03050651 | 精制带母镀锌螺栓 |  | M8×50内2平1弹垫 | 套 |  | 12.00368 | 0.69 | 8.28
25 | 03050652 | 精制带母镀锌螺栓 |  | M8×100内2平1弹垫 | 套 |  | 74.18052 | 0.86 | 63.80
26 | 03050654 | 精制带母镀锌螺栓 |  | M10×100内2平1弹垫 | 套 |  | 201.8 | 1.10 | 221.98
27 | 03050655 | 精制带母镀锌螺栓 |  | M12×100内2平1弹垫 | 套 |  | 140 | 1.17 | 163.80
28 | 03050659 | 精制带母镀锌螺栓 |  | M16×100内2平1弹垫 | 套 |  | 86.34 | 2.32 | 200.31
29 | 03055305 | U形螺栓 |  | M10×2″ | 套 |  | 24 | 1.06 | 25.44
30 | 03057113 | 伞形螺栓 |  | M6～8×150 | 套 |  | 569.16 | 0.34 | 193.51
31 | 03070117 | 膨胀螺栓 |  | M10 | 套 |  | 37.1684 | 0.69 | 25.65
32 | 03070133 | 膨胀螺栓 |  | M12×200 | 套 |  | 139.6933 | 3.00 | 419.08
33 | 03070141 | 膨胀螺栓 |  | M16×200 | 套 |  | 114.03504 | 2.74 | 312.46
34 | 03070145 | 膨胀螺栓 |  | M18×200 | 套 |  | 6.84 | 3.43 | 23.46
35 | 03070806 | 塑料膨胀管 |  | φ6×50 | 十个 |  | 6.8 | 0.69 | 4.69
36 | 03070807 | 塑料膨胀管 |  | φ8×50 | 十个 |  | 0.842 | 0.86 | 0.72
【新点2013清单造价江苏版 V10.3.5】
承包人供应主要材料一览表
工程名称：黄花塘镇杜湖邻里农房改善3号楼安装 | [5 empty] | 标段： |  |  |  | 第2页 共6页
序号 | 材料编码 | 材料名称 |  | 规格、型号等要求 | 单位 |  | 数量 | 单价(元) | 合价(元) |  | 备注
37 | 03090207 | 精制六角螺母 |  | M8 | 十个 |  | 0.412 | 0.60 | 0.25
38 | 03130305 | 钢垫圈 |  | M8.5 | 十个 |  | 0.412 | 0.01
39 | 03270101 | 砂布 |  |  | 张 |  | 5.0442 | 1.03 | 5.20
40 | 03270104 | 铁砂布 |  | 2# | 张 |  | 118.0825 | 0.86 | 101.55
41 | 03270202 | 砂纸 |  |  | 张 |  | 21.6 | 0.94 | 20.30
42 | 03410206 | 电焊条 |  | J422 φ3.2 | kg |  | 22.373021 | 3.77 | 84.35
43 | 03410207 | 电焊条 |  | J422 φ4 | kg |  | 18.60775 | 3.73 | 69.41
44 | 03411302 | 焊锡 |  |  | kg |  | 28.269544 | 36.87 | 1042.30
45 | 03430900 | 焊锡丝 |  |  | kg |  | 8.14 | 42.88 | 349.04
46 | 03450404 | 焊锡膏 |  | 瓶装50g | kg |  | 3.046976 | 51.45 | 156.77
47 | 03570225 | 镀锌铁丝 |  | 13#～17# | kg |  | 36.51298 | 5.15 | 188.04
48 | 03570237 | 镀锌铁丝 |  | 22# | kg |  | 17.150244 | 4.72 | 80.95
49 | 03632105 | 钻头 |  | φ3 | 根 |  | 0.8 | 1.20 | 0.96
50 | 03633105 | 冲击钻头 |  | φ6～8 | 根 |  | 2.4 | 1.72 | 4.13
51 | 03633106 | 冲击钻头 |  | φ6～12 | 根 |  | 0.056 | 2.57 | 0.14
52 | 03633308 | 合金钢钻头 |  | φ8mm～10mm | 根 |  | 0.368748 | 6.86 | 2.53
53 | 03652404 | 金刚石锯片 |  | φ114×1.8 | 片 |  | 44.503738 | 17.15 | 763.24
54 | 03652421 | 锯条 |  |  | 根 |  | 106.2151 | 0.19 | 20.18
55 | 03652422 | 钢锯条 |  |  | 根 |  | 304.57114 | 0.21 | 63.96
56 | 04010611 | 水泥 |  | 32.5级 | kg |  | 3790.594989 | 0.35 | 1341.87
57 | 04030102 | 黄砂 |  |  | m3 |  | 0.059198 | 120.46 | 7.13
58 | 04030107 | 中砂 |  |  | t |  | 23.647958 | 164.53 | 3890.80
59 | 05050111 | 胶合板 |  | 2440×1220×6 | m2 |  | 0.4 | 10.29 | 4.12
60 | 05230133 | 圆木台 |  | 150～250 | 块 |  | 2.1 | 1.02 | 2.14
61 | 05230134 | 圆木台 |  | 275～350 | 块 |  | 283.5 | 1.05 | 297.68
62 | 05230136-1 | 圆木台 |  | 63～138×22 | 块 |  | 623.7 | 1.08 | 673.60
63 | 11030305 | 醇酸防锈漆 |  | C53-1 | kg |  | 35.887098 | 12.86 | 461.51
64 | 11030525 | 防火涂料 |  | A60-1 | kg |  | 2 | 16.29 | 32.58
65 | 11030704 | 沥青清漆 |  |  | kg |  | 5.876822 | 6.00 | 35.26
66 | 11030904 | 沥青绝缘漆 |  |  | kg |  | 1.02915 | 15.44 | 15.89
67 | 11111703 | 酚醛磁漆 |  |  | kg |  | 0.06 | 12.86 | 0.77
68 | 11112504 | 无光调和漆 |  |  | kg |  | 2.728 | 12.86 | 35.08
69 | 11112524 | 厚漆 |  |  | kg |  | 4.92793 | 8.58 | 42.28
70 | 11590503 | 聚氯乙烯密封胶 |  |  | kg |  | 1.201 | 12.86 | 15.44
71 | 11590504 | 聚氯乙烯热熔密封胶 |  |  | kg |  | 18.02902 | 10.72 | 193.27
72 | 12010103 | 汽油 |  |  | kg |  | 82.46939 | 9.12 | 752.12
73 | 12030106 | 溶剂汽油 |  |  | kg |  | 8.009388 | 7.89 | 63.19
74 | 12050311 | 机油 |  |  | kg |  | 1.986 | 7.72 | 15.33
75 | 12060317 | 清油 |  |  | kg |  | 0.88797 | 13.72 | 12.18
【新点2013清单造价江苏版 V10.3.5】
承包人供应主要材料一览表
工程名称：黄花塘镇杜湖邻里农房改善3号楼安装 | [5 empty] | 标段： |  |  |  | 第3页 共6页
序号 | 材料编码 | 材料名称 |  | 规格、型号等要求 | 单位 |  | 数量 | 单价(元) | 合价(元) |  | 备注
76 | 12070109 | 电力复合脂 |  |  | kg |  | 25.42 | 17.15 | 435.95
77 | 12300367 | 硬酯酸 |  | 一级 | kg |  | 0.195136 | 10.29 | 2.01
78 | 12310308 | 丙酮 |  |  | kg |  | 26.86523 | 5.15 | 138.36
79 | 12310331 | 漂白粉 |  |  | kg |  | 1.10344 | 3.43 | 3.78
80 | 12413542 | 胶合剂 |  |  | kg |  | 3.161824 | 8.56 | 27.07
81 | 12430344 | 自粘橡胶带 |  | 20mm×5m | 卷 |  | 26.1 | 12.43 | 324.42
82 | 12430363 | 塑料胶布带 |  | 20mm×10m | 卷 |  | 9.8888 | 1.80 | 17.80
83 | 12430365 | 塑料胶布带 |  | 25mm×10m | 卷 |  | 29.52 | 3.14 | 92.69
84 | 14010305-2 | 焊接钢管 |  | 公称直径20mm以内 | m |  | 1435.408 | 6.31 | 9057.42
85 | 14010305-3 | 焊接钢管 |  | 公称直径25mm以内 | m |  | 206 | 9.17 | 1889.02
86 | 14010305-4 | 焊接钢管 |  | 公称直径32mm以内 | m |  | 268.109 | 14.67 | 3933.16
87 | 14010305-5 | 焊接钢管 |  | 公称直径40mm以内 | m |  | 322.3488 | 14.72 | 4744.97
88 | 14010305-6 | 焊接钢管 |  | 公称直径50mm以内 | m |  | 173.7301 | 20.50 | 3561.47
89 | 14010305-9 | 焊接钢管 |  | 公称直径100mm以内 | m |  | 28.1396 | 40.60 | 1142.47
90 | 14010323 | 焊接钢管 |  | DN50 | m |  | 8.4 | 20.14 | 169.18
91 | 14310102-6 | 塑料管 |  | DN50 | m |  | 121.9015 | 5.47 | 666.80
92 | 14310378 | 承插塑料排水管 |  | dn75 | m |  | 321.4494 | 9.38 | 3015.20
93 | 14310379 | 承插塑料排水管 |  | dn110 | m |  | 160.8576 | 16.63 | 2675.06
94 | 14310379~1 | PVC-U承插塑料排水管（防紫外线管） |  | dn110 | m |  | 229.51434 | 25.56 | 5866.39
95 | 14310379~2 | 承插塑料排水管-PVC-U |  | dn110 | m |  | 64.04484 | 21.86 | 1400.02
96 | 14310380~1 | 承插塑料排水管-PVC-U |  | dn150 | m |  | 21.5916 | 44.90 | 969.46
97 | 14311503-2 | PP-R给水管 |  | 公称直径/管外径 20/25mm | m |  | 290.7 | 4.74 | 1377.92
98 | 14311503-3 | PP-R给水管 |  | 公称直径/管外径 25/32mm | m |  | 724.608 | 6.89 | 4992.55
99 | 14311503-4 | PP-R给水管 |  | 公称直径/管外径 32/40mm | m |  | 144.024 | 13.49 | 1942.88
100 | 14311503-7 | PP-R给水管 |  | 公称直径/管外径 65/75mm | m |  | 58.65 | 26.85 | 1574.75
101 | 14312502 | 塑料软管 |  |  | kg |  | 8.96 | 15.78 | 141.39
102 | 14350106 | 异型塑料管 |  | dn5 | m |  | 5.2 | 1.17 | 6.08
103 | 15021107 | 镀锌活接头 |  | DN25 | 个 |  | 145.44 | 7.42 | 1079.16
104 | 15021306 | 镀锌管箍 |  | DN20 | 个 |  | 4.04 | 1.23 | 4.97
105 | 15021704 | 镀锌丝堵 |  | DN20 | 个 |  | 2.02 | 1.14 | 2.30
106 | 15022306 | 镀锌弯头 |  | DN20 | 个 |  | 2.02 | 1.83 | 3.70
107 | 15023127 | 镀锌锁紧螺母 |  | 3×20 | 个 |  | 215.3112 | 0.13 | 27.99
108 | 15023128 | 镀锌锁紧螺母 |  | 3×25 | 个 |  | 30.9 | 0.24 | 7.42
109 | 15023129 | 镀锌锁紧螺母 |  | 3×32 | 个 |  | 40.21635 | 0.54 | 21.72
110 | 15023130 | 镀锌锁紧螺母 |  | 3×40 | 个 |  | 48.35232 | 0.72 | 34.81
【新点2013清单造价江苏版 V10.3.5】
承包人供应主要材料一览表
工程名称：黄花塘镇杜湖邻里农房改善3号楼安装 | [5 empty] | 标段： |  |  |  | 第4页 共6页
序号 | 材料编码 | 材料名称 |  | 规格、型号等要求 | 单位 |  | 数量 | 单价(元) | 合价(元) |  | 备注
111 | 15023131 | 镀锌锁紧螺母 |  | 3×50 | 个 |  | 26.059515 | 0.93 | 24.24
112 | 15023134 | 镀锌锁紧螺母 |  | 3×100 | 个 |  | 4.22094 | 2.00 | 8.44
113 | 15023141 | 镀锌锁紧螺母 |  | M15～20×3 | 个 |  | 44.5 | 0.12 | 5.34
114 | 15230308 | 承插塑料排水管件 |  | dn75 | 个 |  | 359.1688 | 7.85 | 2819.48
115 | 15230309 | 承插塑料排水管件 |  | dn110 | 个 |  | 307.7703 | 8.34 | 2566.80
116 | 15230309~1 | 承插塑料排水管件-PVC-U |  | dn110 | 个 |  | 85.54346 | 9.80 | 838.33
117 | 15230310~1 | 承插塑料排水管件-PVC-U |  | dn150 | 个 |  | 15.9144 | 20.56 | 327.20
118 | 15271912 | 管接头 |  | FST20 | 个 |  | 580.98516 | 0.25 | 145.25
119 | 15371521 | 镀锌扁钢卡子 |  | -25×4 | kg |  | 40.25464 | 6.17 | 248.37
120 | 15430306 | 透气帽(铅丝球) |  | DN75 | 个 |  | 16.69 | 2.38 | 39.72
121 | 15430307 | 透气帽(铅丝球) |  | DN100 | 个 |  | 13.1985 | 3.27 | 43.16
122 | 15430308 | 透气帽(铅丝球) |  | DN150 | 个 |  | 0.684 | 5.11 | 3.50
123 | 16030504 | 螺纹闸阀 |  | Z15T-10K DN20 | 个 |  | 24.24 | 16.62 | 402.87
124 | 16150504 | 自动排气阀 |  | DN20 | 个 |  | 2 | 47.00 | 94.00
125 | 16310105~1 | 螺纹阀门(ppr) |  | DN25 | 个 |  | 96.96 | 25.00 | 2424.00
126 | 16310105~2 | 止回阀 |  | DN25 | 个 |  | 24.24 | 85.50 | 2072.52
127 | 18430305 | 普通地漏 |  | DN50 | 个 |  | 108 | 14.90 | 1609.20
128 | 18430307-1~1 | PVC雨水斗 |  |  | 个 |  | 11 | 15.60 | 171.60
129 | 19110104 | 管子托钩 |  | DN20 | 个 |  | 325.185 | 1.14 | 370.71
130 | 19110105 | 管子托钩 |  | DN25 | 个 |  | 657.12 | 1.31 | 860.83
131 | 19110106 | 管子托钩 |  | DN32 | 个 |  | 117.3372 | 1.54 | 180.70
132 | 20010100 | 灭火器 |  |  | 个 |  | 8 | 80.00 | 640.00
133 | 20070111 | 灭火器放置箱 |  |  | 个 |  | 8 | 59.90 | 479.20
134 | 21010304 | 螺纹水表 |  | DN20 | 只 |  | 24 | 60.40 | 1449.60
135 | 22470111 | 成套灯具 |  |  | 套 |  | 2.02 | 30.16 | 60.92
136 | 22470111~1 | 成套灯具 |  | 防水灯 | 套 |  | 48.48 | 49.60 | 2404.61
137 | 22470111~2 | 成套灯具 |  | LED | 套 |  | 195.94 | 28.88 | 5658.75
138 | 22470111~3 | 成套灯具 |  | AC防水灯 | 套 |  | 14.14 | 30.20 | 427.03
139 | 22470111~4 | 成套灯具（带罩吸顶灯） |  |  | 套 |  | 28.28 | 36.80 | 1040.70
140 | 22470111~6 | 成套灯具 |  | 壁灯 | 套 |  | 2.02 | 38.60 | 77.97
141 | 23230131-2 | 单联扳式暗开关(单控) |  |  | 只 |  | 167.28 | 8.50 | 1421.88
142 | 23230131-2~1 | 触摸延时开关 |  |  | 只 |  | 28.56 | 8.50 | 242.76
143 | 23230131-3 | 双联扳式暗开关(单控) |  |  | 只 |  | 24.48 | 9.50 | 232.56
144 | 23412504-15~1 | 成套插座（空调插座） |  | 单相明插座15A 3孔 | 套 |  | 85.68 | 12.58 | 1077.85
【新点2013清单造价江苏版 V10.3.5】
承包人供应主要材料一览表
工程名称：黄花塘镇杜湖邻里农房改善3号楼安装 | [5 empty] | 标段： |  |  |  | 第5页 共6页
序号 | 材料编码 | 材料名称 |  | 规格、型号等要求 | 单位 |  | 数量 | 单价(元) | 合价(元) |  | 备注
145 | 23412504-15~2 | 成套插座（冰箱、洗衣机） |  | 单相明插座15A 3孔 | 套 |  | 48.96 | 10.08 | 493.52
146 | 23412504-15~3 | 成套插座（热水器） |  | 单相明插座15A 3孔 | 套 |  | 24.48 | 12.58 | 307.96
147 | 23412504-17 | 成套插座 |  | 单相明插座15A 5孔 | 套 |  | 308.04 | 9.50 | 2926.38
148 | 23412504-17~1 | 成套插座 |  | 防水插座 | 套 |  | 134.64 | 10.50 | 1413.72
149 | 24170102 | 黄漆布带 |  | 20mm×40m | 卷 |  | 0.12 | 17.15 | 2.06
150 | 25010309 | 裸铜线 |  | 10mm2 | kg |  | 11.26 | 56.42 | 635.29
151 | 25010735 | 镀锡裸铜绞线 |  | 16mm2 | kg |  | 7 | 58.91 | 412.37
152 | 25030103 | BV铜芯聚氯乙烯绝缘线 |  | 450V/750V1.5mm2 | m |  | 186.712 | 0.97 | 181.11
153 | 25030104 | BV铜芯聚氯乙烯绝缘线 |  | 450V/750V2.5mm2 | m |  | 402.59 | 1.50 | 603.89
154 | 25430311-10 | 绝缘导线 |  | 导线截面2.5mm2以内 铜芯 | m |  | 10523.52 | 1.14 | 11996.81
155 | 25430311-11 | 绝缘导线 |  | 导线截面4mm2以内 铜芯 | m |  | 3762 | 2.24 | 8426.88
156 | 25430315-14 | 铜芯绝缘导线 |  | 动力线路(铜芯) 导线截面10mm2以内 | m |  | 1038.324 | 15.60 | 16197.85
157 | 26060121-2~1 | 刚性阻燃管 |  | 公称直径16mm以内 | m |  | 3331.108 | 1.83 | 6095.93
158 | 26060121-2~2 | 刚性阻燃管 |  | 公称直径20mm以内 | m |  | 1016.4 | 2.47 | 2510.51
159 | 26064105 | 塑料护口(钢管用) |  | dn15 | 个 |  | 44.5 | 0.10 | 4.45
160 | 26064107 | 塑料护口(钢管用) |  | dn20 | 个 |  | 215.3112 | 0.10 | 21.53
161 | 26064108 | 塑料护口(钢管用) |  | dn25 | 个 |  | 30.9 | 0.25 | 7.73
162 | 26064110 | 塑料护口(钢管用) |  | dn32 | 个 |  | 40.21635 | 0.25 | 10.05
163 | 26064111 | 塑料护口(钢管用) |  | dn40 | 个 |  | 48.35232 | 0.37 | 17.89
164 | 26064113 | 塑料护口(钢管用) |  | dn50 | 个 |  | 26.059515 | 0.37 | 9.64
165 | 26064117 | 塑料护口(钢管用) |  | dn100 | 个 |  | 4.22094 | 0.98 | 4.14
166 | 26065131 | 镀锌电线管接头 |  | φ20×5 | 个 |  | 229.66528 | 0.83 | 190.62
167 | 26065132 | 镀锌电线管接头 |  | φ25×6 | 个 |  | 32.96 | 1.23 | 40.54
168 | 26065133 | 镀锌电线管接头 |  | φ32×6 | 个 |  | 42.89744 | 1.79 | 76.79
169 | 26065134 | 镀锌电线管接头 |  | φ40×7 | 个 |  | 51.575808 | 2.10 | 108.31
170 | 26065135 | 镀锌电线管接头 |  | φ50×7 | 个 |  | 27.796816 | 3.10 | 86.17
171 | 26065138 | 镀锌电线管接头 |  | φ100×10 | 个 |  | 4.22094 | 9.12 | 38.49
172 | 26066513 | 钢管保护管 |  | φ40×400 | 根 |  | 4.74 | 7.55 | 35.79
173 | 26090312 | 铝接线端子 |  | 185mm2 | 个 |  | 75.2 | 4.72 | 354.94
【新点2013清单造价江苏版 V10.3.5】
承包人供应主要材料一览表
工程名称：黄花塘镇杜湖邻里农房改善3号楼安装 | [5 empty] | 标段： |  |  |  | 第6页 共6页
序号 | 材料编码 | 材料名称 |  | 规格、型号等要求 | 单位 |  | 数量 | 单价(元) | 合价(元) |  | 备注
174 | 26090507 | 铜接线端子 |  | DT-10mm2 | 个 |  | 113.68 | 2.43 | 276.24
175 | 26090508 | 铜接线端子 |  | DT-16mm2 | 个 |  | 20.3 | 3.33 | 67.60
176 | 26090509 | 铜接线端子 |  | DT-25mm2 | 个 |  | 20.4 | 4.23 | 86.29
177 | 26091109 | 铜铝过渡接线端子 |  | DTL-185mm2 | 个 |  | 75.2 | 15.44 | 1161.09
178 | 26110101 | 接线盒 |  |  | 只 |  | 20.4 | 21.40 | 436.56
179 | 26110921~1 | 弱电终端箱 |  |  | 套 |  | 20.4 | 179.00 | 3651.60
180 | 26250311 | 镀锌电缆卡子 |  | 2×35 | 个 |  | 40.41336 | 1.46 | 59.00
181 | 26250312 | 镀锌电缆卡子 |  | 3×35 | 个 |  | 21.32326 | 5.77 | 123.04
182 | 26250343 | 固定卡子 |  | 3×80 | 个 |  | 41.2 | 2.49 | 102.59
183 | 26250703 | 电缆吊挂 |  | 3×50 | 套 |  | 16.84402 | 8.45 | 142.33
184 | 31110301 | 棉纱头 |  |  | kg |  | 55.74226 | 5.57 | 310.48
185 | 31110307 | 塑料手套 |  |  | 副 |  | 42 | 3.43 | 144.06
186 | 31132504 | 塑料圆台 |  |  | 个 |  | 14.7 | 2.80 | 41.16
187 | 31150101 | 水 |  |  | m3 |  | 90.631162 | 4.57 | 414.18
188 | 31150301 | 电 |  |  | kW·h |  | 173.73638 | 0.76 | 132.04
189 | 31170103 | 标志牌 |  |  | 个 |  | 24.93532 | 0.16 | 3.99
190 | 31170121 | 位号牌 |  |  | 个 |  | 24 | 0.51 | 12.24
191 | 55090108~3 | 悬挂嵌入式配电箱（供电部门提供） |  | XRC89 | 只 |  | 1 | 600.00 | 600.00
192 | 55090108~4 | 总等电位箱 |  |  | 只 |  | 2 | 35.00 | 70.00
193 | 55090108~5 | 局部等电位箱 |  |  | 只 |  | 24 | 15.56 | 373.44
194 | 55090108~6 | 信报箱 |  |  | 只 |  | 2 | 1200.00 | 2400.00
195 | 55090109 | 悬挂嵌入式配电箱 |  |  | 只 |  | 2 | 450.00 | 900.00
196 | 55090110~1 | 悬挂嵌入式配电箱（供电部门） |  |  | 只 |  | 2 | 600.00 | 1200.00
197 | TB000049~1 | 多通道接头DN50 |  |  | 个 |  | 24 | 56.00 | 1344.00
198 | TB000049~2 | 多通道接头dn100 |  |  | 个 |  | 24 | 125.00 | 3000.00
199 | X1810628-34 | 铜芯电缆 |  | 16mm2（五芯） | m |  | 152.308 | 54.52 | 8303.83
200 | X1810628-44~1 | 铜芯电缆 |  | 70mm2以下（四芯） | m |  | 96.5762 | 142.04 | 13717.68
201 | X1810628-50~1 | 铜芯电缆 |  | 25mm2以下（四芯） | m |  | 148.268 | 28.80 | 4270.12
202 | ZC001068 | 钢带 |  |  | m |  | 49.77 | 12.60 | 627.10
合计 | [8 empty] | 192547.49
【新点2013清单造价江苏版 V10.3.5】

## 11.1 表-04 单位工程招标控制价表
单位工程招标控制价表
工程名称：黄花塘镇杜湖邻里农房改善4号楼安装 |  |  | 标段： |  | 第1页 共1页
序号 | 汇总内容 |  |  | 金额(元) | 其中:暂估价(元)
1 | 分部分项工程费 |  |  | 450685.79 | 30000.00
1.1 | 人工费 |  |  | 133138.34
1.2 | 材料费 |  |  | 238477.38 | 30000.00
1.3 | 施工机具使用费 |  |  | 7140.37
1.4 | 企业管理费 |  |  | 53318.54
1.5 | 利润 |  |  | 18611.20
2 | 措施项目费 |  |  | 19109.09
2.1 | 单价措施项目费
2.2 | 总价措施项目费 |  |  | 19109.09
2.2.1 | 其中：安全文明施工措施费 |  |  | 7706.73
3 | 其他项目费
3.1 | 其中：暂列金额
3.2 | 其中：专业工程暂估
3.3 | 其中：计日工
3.4 | 其中：总承包服务费
4 | 规费 |  |  | 13718.01
5 | 税金 |  |  | 43516.16
招标控制价合计=1+2+3+4+5-甲供材料费_含设备/1.01 |  |  |  | 527029.05 | 30000.00
【新点2013清单造价江苏版 V10.3.5】

## 11.2 表-08 分部分项工程和单价措施项目清单与计价表
分部分项工程和单价措施项目清单与计价表
工程名称：黄花塘镇杜湖邻里农房改善4号楼安装 |  |  |  |  | 标段： |  |  |  |  | 第1页 共6页
序号 | 项目编码 | 项目名称 |  | 项目特征描述 |  | 计量 单位 | 工程量 | 金额（元）
[8 empty] | 综合单价 | 合价 |  | 其中
暂估价
0310 给排水、采暖、燃气工程
1 | 031001006001 | 塑料管 |  | 1、安装部位：室内给水管 2、材质、规格：PPR管DN65（含管件） 3、连接形式：热熔连接 4、压力试验及吹、洗设计要求：管道消毒、冲洗 |  | m | 45 | 47.72 | 2147.40
2 | 031001006002 | 塑料管 |  | 1、安装部位：室内给水管 2、材质、规格：PPR管DN25（含管件） 3、连接形式：热熔连接； 4、压力试验及吹、洗设计要求：管道消毒、冲洗 |  | m | 717.6 | 26.81 | 19238.86
3 | 031001006003 | 塑料管 |  | 1、安装部位：室内给水管 2、材质、规格：PPR管DN32（含管件） 3、连接形式：热熔连接； 4、压力试验及吹、洗设计要求：管道消毒、冲洗 |  | m | 180 | 33.67 | 6060.60
4 | 031001006010 | 塑料管 |  | 1、安装部位：室内给水管 2、材质、规格：PPR管DN20（含管件） 3、连接形式：热熔连接； 4、压力试验及吹、洗设计要求：管道消毒、冲洗 |  | m | 304.2 | 22.62 | 6881.00
5 | 031001006009 | 塑料管 |  | 1、安装部位：空调水管 2、材质、规格：PVC-U管DN50 3、连接形式：粘接连接 |  | m | 156 | 13.75 | 2145.00
6 | 031001006004 | 塑料管 |  | 1、安装部位：室内排水 2、材质、规格：PVC-U管DN75 3、连接形式：粘接连接 |  | m | 341 | 49.43 | 16855.63
本页小计 | [8 empty] | 53328.49
【新点2013清单造价江苏版 V10.3.5】
分部分项工程和单价措施项目清单与计价表
工程名称：黄花塘镇杜湖邻里农房改善4号楼安装 |  |  |  |  | 标段： |  |  |  |  | 第2页 共6页
序号 | 项目编码 | 项目名称 |  | 项目特征描述 |  | 计量 单位 | 工程量 | 金额（元）
[8 empty] | 综合单价 | 合价 |  | 其中
暂估价
7 | 031001006005 | 塑料管 |  | 1、安装部位：室内排水 2、材质、规格：PVC-U管DN150 3、连接形式：粘接连接 |  | m | 38 | 106.20 | 4035.60
8 | 031001006006 | 塑料管 |  | 1、安装部位：室内排水 2、材质、规格：PVC-U管DN110 3、连接形式：粘接连接 |  | m | 148 | 59.77 | 8845.96
9 | 031001006011 | 塑料管 |  | 1、安装部位：室内排水立管 2、材质、规格：PVC-U螺旋消音管，DN110 3、连接形式：粘接连接 |  | m | 118 | 65.89 | 7775.02
10 | 031001006008 | 塑料管 |  | 1、安装部位：室外雨水管（防紫外线） 2、材质、规格：PVC-U螺旋消音管，DN110 3、连接形式：粘接连接 |  | m | 219.4 | 40.37 | 8857.18
11 | 031004014005 | 给、排水附（配）件 |  | 名称：同层排水系统，含同层接头2个，多功能地漏一个DN50 |  | 个(组) | 24 | 252.25 | 6054.00
12 | 031003013001 | 水表 |  | 1、DN20LXS旋翼式机械水表； 2、包含水表前铜芯截止阀 |  | 组 | 24 | 133.97 | 3215.28
13 | 031003001001 | 螺纹阀门 |  | 1、类型：给水阀门 2、材质：PPR 3、规格、压力等级：DN25 |  | 个 | 96 | 49.48 | 4750.08
14 | 031003001002 | 止回阀 |  | 1、类型：止回阀 2、规格、压力等级：DN25 |  | 个 | 24 | 110.59 | 2654.16
15 | 031003001003 | 减压阀 |  | 1、类型：减压阀 2、规格、压力等级：DN25 |  | 个 | 24 | 206.03 | 4944.72
16 | 030703022001 | 自动排气阀 |  | 1、P25X-6T，DN20 |  | 个 | 2 | 87.28 | 174.56
17 | 030807001002 | 低压螺纹阀门 |  | 1、螺纹阀门DN25 |  | 个 | 2 | 102.46 | 204.92
18 | 031004014002 | 给、排水附（配）件 |  | 1、阳台地漏DN50； |  | 个 | 24 | 39.68 | 952.32
19 | 031004014004 | 给、排水附（配）件 |  | 1、电梯井地漏 |  | 个(组) | 12 | 39.68 | 476.16
20 | 030901013001 | 灭火器 |  | 1、放置式灭火器； 2、MF/ABC3*2 |  | 具 | 8 | 155.19 | 1241.52
|  | 分部小计 | [6 empty] | 107509.97
本页小计 | [8 empty] | 54181.48
【新点2013清单造价江苏版 V10.3.5】
分部分项工程和单价措施项目清单与计价表
工程名称：黄花塘镇杜湖邻里农房改善4号楼安装 |  |  |  |  | 标段： |  |  |  |  | 第3页 共6页
序号 | 项目编码 | 项目名称 |  | 项目特征描述 |  | 计量 单位 | 工程量 | 金额（元）
[8 empty] | 综合单价 | 合价 |  | 其中
暂估价
0304 电气设备安装工程
21 | 030404017001 | 配电箱 |  | 1、配电计测箱； 2、供电部门定； 3、嵌墙安装，底边距地1.5m |  | 台 | 2 | 951.59 | 1903.18
22 | 030404017002 | 配电箱 |  | 1、名称：配电计测箱 2、型号：XRC89 3、安装方式：底边距地1.5m； （供电部门提供，仅计算安装费用） |  | 台 | 1 | 838.43 | 838.43
23 | 030404017007 | 配电箱 |  | 1、名称：配电计测箱 2、型号：XRC89 3、安装方式：底边距地1.5m； |  | 台 | 1 | 1438.43 | 1438.43 |  | 1200.00
24 | 030404017003 | 配电箱 |  | 1、户内终端箱； 2、PZ30 |  | 台 | 24 | 1438.43 | 34522.32 |  | 28800.00
25 | 030404017006 | 配电箱 |  | 1、名称：双电源切换箱 2、安装方式：嵌墙安装，底边距地1.5m |  | 台 | 2 | 748.12 | 1496.24
26 | 030404017005 | 配电箱 |  | 1、名称：总等电位箱 2、型号：TD28-（X） 3、安装方式：嵌装，距地0.3m |  | 台 | 2 | 273.43 | 546.86
27 | 030404017004 | 配电箱 |  | 1、局部等电位箱； 2、TD28-（X） |  | 台 | 24 | 253.99 | 6095.76
28 | 030404017008 | 配电箱 |  | 1、名称：成品信报箱 |  | 台 | 2 | 1438.43 | 2876.86
29 | 030408001003 | 电力电缆 |  | 1、YJV-4*25； 2、暗配 |  | m | 157.24 | 38.73 | 6089.91
30 | 030408001002 | 电力电缆 |  | 1、YJV-4*70； 2、暗配 |  | m | 63.52 | 160.93 | 10222.27
31 | 030408001004 | 电力电缆 |  | 1、YJV电缆5*16； 2、暗配； 3、包括压铜线接线端子20个 |  | m | 158 | 62.98 | 9950.84
32 | 030408006001 | 电力电缆头 |  | 1、名称：电缆头制作、安装截面1 20mm2以下 |  | 个 | 20 | 210.84 | 4216.80
33 | 030411001009 | 配管 |  | 1、SC焊管100； 2、暗配 |  | m | 63.52 | 97.23 | 6176.05
34 | 030411001008 | 配管 |  | 1、名称：焊接钢管 2、规格：SC50 3、配置形式：暗敷 |  | m | 180.67 | 46.28 | 8361.41
35 | 030411001010 | 配管 |  | 1、名称：焊接钢管 2、规格：SC40 3、配置形式：暗敷 |  | m | 354 | 38.71 | 13703.34
本页小计 | [8 empty] | 108438.70 |  | 30000.00
【新点2013清单造价江苏版 V10.3.5】
分部分项工程和单价措施项目清单与计价表
工程名称：黄花塘镇杜湖邻里农房改善4号楼安装 |  |  |  |  | 标段： |  |  |  |  | 第4页 共6页
序号 | 项目编码 | 项目名称 |  | 项目特征描述 |  | 计量 单位 | 工程量 | 金额（元）
[8 empty] | 综合单价 | 合价 |  | 其中
暂估价
36 | 030411001011 | 配管 |  | 1、名称：焊接钢管 2、规格：SC25 3、配置形式：暗敷 |  | m | 200 | 23.53 | 4706.00
37 | 030411001012 | 配管 |  | 1、名称：焊接钢管 2、规格：SC20 3、配置形式：暗敷 |  | m | 1362.4 | 17.40 | 23705.76
38 | 030411001013 | 配管 |  | 1、名称：焊接钢管 2、规格：SC32 3、配置形式：暗敷 |  | m | 289.3 | 30.12 | 8713.72
39 | 030411004007 | 配线 |  | 1、名称：铜芯线 2、配线形式：管内穿线 3、型号：10mm2 4、材质：BV |  | m | 1072 | 17.64 | 18910.08
40 | 030411001001 | 配管 |  | 1、PC硬塑料管φ16； 2、暗配 |  | m | 3601 | 11.20 | 40331.20
41 | 030411004001 | 配线 |  | 1、BV铜芯2.5mm2； 2、暗配 |  | m | 9396 | 2.61 | 24523.56
42 | 030411001003 | 配管 |  | 1、PC硬塑料管φ20； 2、暗配 |  | m | 1248 | 11.91 | 14863.68
43 | 030411004003 | 配线 |  | 1、BV铜芯4mm2； 2、暗配 |  | m | 3744 | 3.41 | 12767.04
44 | 030414002001 | 送配电装置系统 |  | 1、名称：送配电系统 2、型号：直流电系统 3、电压等级（kV）：550V |  | 系统 | 1 | 676.78 | 676.78
45 | 030414011001 | 接地装置 |  | 1、名称：接地系统 |  | 系统 | 1 | 872.46 | 872.46
46 | 030412001001 | 普通灯具 |  | 1、防水灯； 2、GC9，9W； 3、吸顶安装 |  | 套 | 48 | 77.09 | 3700.32
47 | 030412001002 | 普通灯具 |  | 1、LED灯，7W； 2、吸顶安装； |  | 套 | 218 | 56.16 | 12242.88
48 | 030412001003 | 普通灯具 |  | 1、 AC36V防水灯； 2、LED光源，7W； 3、吸顶安装 |  | 套 | 24 | 46.86 | 1124.64
49 | 030412005001 | 荧光灯 |  | 1、单管荧光灯； 2、吸顶安装 |  | 套 | 2 | 59.11 | 118.22
50 | 030412001004 | 普通灯具 |  | 1、带罩吸顶灯； 2、LED光源，9W； 3、吸顶安装 |  | 套 | 34 | 64.16 | 2181.44
51 | 030412001005 | 普通灯具 |  | 1、名称：壁灯 2、型号：LED光源，3W 3、规格：光源带保护罩 |  | 套 | 24 | 64.18 | 1540.32
本页小计 | [8 empty] | 170978.10
【新点2013清单造价江苏版 V10.3.5】
分部分项工程和单价措施项目清单与计价表
工程名称：黄花塘镇杜湖邻里农房改善4号楼安装 |  |  |  |  | 标段： |  |  |  |  | 第5页 共6页
序号 | 项目编码 | 项目名称 |  | 项目特征描述 |  | 计量 单位 | 工程量 | 金额（元）
[8 empty] | 综合单价 | 合价 |  | 其中
暂估价
52 | 030404034001 | 照明开关 |  | 1、名称：单联单控开关 2、材质：AP86K11-10 3、安装方式：底边距地1.3m |  | 个 | 114 | 18.69 | 2130.66
53 | 030404034002 | 照明开关 |  | 1、名称：双联单控开关 2、材质：AP86K21-10 3、安装方式：底边距地1.3m |  | 个 | 120 | 20.30 | 2436.00
54 | 030404034003 | 照明开关 |  | 1、延时触摸开关； 2、AP86KYC90N |  | 个 | 32 | 18.69 | 598.08
55 | 030404035001 | 插座 |  | 1、二加三极单相安全插座； 2、AP86Z223A10； 3、底边距地0.3m |  | 个 | 364 | 24.60 | 8954.40
56 | 030404035002 | 插座 |  | 1、三极单相安全防水插座； 2、AP86Z13AF10； 3、底边距地2.3m |  | 个 | 144 | 24.82 | 3574.08
57 | 030404035003 | 插座（空调插座） |  | 1、单相三极带开关安全插座； 2、AP86Z13AK11-16N |  | 个 | 84 | 25.21 | 2117.64
58 | 030404035004 | 插座（冰箱、洗衣机插座） |  | 1、单相三极带开关安全防水插座； 2、AP86Z13AKF11-10N； 3、底边距地1.5m |  | 个 | 48 | 22.66 | 1087.68
59 | 030404035005 | 插座（热水器插座） |  | 1、单相三极带开关安全防水插座； 2、AP86Z13AKF11-16N； 3、底边距地2.3m |  | 个 | 24 | 25.21 | 605.04
60 | 030904005001 | 声光报警器 |  | 1、可燃气体报警器； 2、吸顶安装 |  | 个 | 24 | 430.70 | 10336.80
61 | 030502015001 | 终端箱 |  | 1、弱电终端箱； 2、EH-6308B； 3、底边距地0.3m |  | 个 | 26 | 596.24 | 15502.24
62 | 030502003001 | 分线接线箱（盒） |  | 1、电源接线盒； 2、AC-220V； 3、底边距地0.3m |  | 个 | 24 | 72.18 | 1732.32
63 | 030904003001 | 按钮 |  | 1、紧急报警求助按钮 |  | 个 | 48 | 78.10 | 3748.80
64 | 030409002001 | 接地母线 |  | 1、φ10圆钢， 2、40*4热镀锌扁钢 |  | m | 60.5 | 32.56 | 1969.88
65 | 030409003001 | 避雷引下线 |  | 1、-25*4热镀锌扁钢接至建筑物主筋，间距不大于25m |  | m | 157.5 | 21.37 | 3365.78
本页小计 | [8 empty] | 58159.40
【新点2013清单造价江苏版 V10.3.5】
分部分项工程和单价措施项目清单与计价表
工程名称：黄花塘镇杜湖邻里农房改善4号楼安装 |  |  |  |  | 标段： |  |  |  |  | 第6页 共6页
序号 | 项目编码 | 项目名称 |  | 项目特征描述 |  | 计量 单位 | 工程量 | 金额（元）
[8 empty] | 综合单价 | 合价 |  | 其中
暂估价
66 | 030409004001 | 均压环 |  | 1、名称：利用基础圈梁将接地装置围绕建筑形 |  | m | 120 | 7.98 | 957.60
67 | 030409005001 | 避雷网 |  | 1、φ10热镀锌圆钢； 2、形成20*20网格 |  | m | 304 | 14.13 | 4295.52
68 | 010101002001 | 挖一般土方 |  | 1、人工挖土方； 2、管道预埋； 3、土方回填 |  | m3 | 10 | 34.65 | 346.50
|  | 分部小计 | [6 empty] | 343175.82
|  | 分部分项合计 | [6 empty] | 450685.79 |  | 30000.00
本页小计 | [8 empty] | 5599.62
合 计 | [8 empty] | 450685.79 |  | 30000.00
【新点2013清单造价江苏版 V10.3.5】

## 11.3 表-11 总价措施项目清单与计价表
总价措施项目清单与计价表
工程名称：黄花塘镇杜湖邻里农房改善4号楼安装 | [5 empty] | 标段： |  |  |  |  | 第1页 共2页
序号 | 项目编码 | 项目名称 |  | 计算基础 | 费率（%） |  | 金额（元） |  | 调整 费率（%） | 调整后 金额（元） |  | 备注
1 | 031302001001 | 安全文明施工费 |  |  | 100.000 |  | 7706.73
1.1 |  | 基本费 |  | 分部分项合计+单价措施项目合计-除税工程设备费 | 1.500 |  | 6760.29
1.2 |  | 增加费 |  | 分部分项合计+单价措施项目合计-除税工程设备费
1.3 |  | 扬尘污染防治增加费 |  | 分部分项合计+单价措施项目合计-除税工程设备费 | 0.210 |  | 946.44
2 | 031302002001 | 夜间施工增加 |  | 分部分项合计+单价措施项目合计-除税工程设备费
3 | 031302003001 | 非夜间施工增加 |  | 分部分项合计+单价措施项目合计-除税工程设备费
4 | 031302004001 | 二次搬运 |  | 分部分项合计+单价措施项目合计-除税工程设备费
5 | 031302005001 | 冬雨季施工增加 |  | 分部分项合计+单价措施项目合计-除税工程设备费
6 | 031302006001 | 已完工程及设备保护 |  | 分部分项合计+单价措施项目合计-除税工程设备费
7 | 031302008001 | 临时设施 |  | 分部分项合计+单价措施项目合计-除税工程设备费 | 1.100 |  | 4957.54
8 | 031302009001 | 赶工措施 |  | 分部分项合计+单价措施项目合计-除税工程设备费 | 1.300 |  | 5858.92
【新点2013清单造价江苏版 V10.3.5】
编制人（造价人员）： | [7 empty] | 复核人（造价工程师）：
总价措施项目清单与计价表
工程名称：黄花塘镇杜湖邻里农房改善4号楼安装 | [5 empty] | 标段： |  |  |  |  | 第2页 共2页
序号 | 项目编码 | 项目名称 |  | 计算基础 | 费率（%） |  | 金额（元） |  | 调整 费率（%） | 调整后 金额（元） |  | 备注
9 | 031302010001 | 工程按质论价 |  | 分部分项合计+单价措施项目合计-除税工程设备费
10 | 031302011001 | 住宅分户验收 |  | 分部分项合计+单价措施项目合计-除税工程设备费 | 0.100 |  | 450.69
11 | 031302012001 | 建筑工人实名制费用 |  | 分部分项合计+单价措施项目合计-除税工程设备费 | 0.030 |  | 135.21
12 | 031302090001 | 地上、地下设施、建筑物的临时保护设施 |  | 分部分项合计+单价措施项目合计-除税工程设备费
13 | 031302091001 | 特殊条件下施工增加费 |  | 分部分项合计+单价措施项目合计-除税工程设备费
合 计 | [6 empty] | 19109.09
【新点2013清单造价江苏版 V10.3.5】
编制人（造价人员）： | [7 empty] | 复核人（造价工程师）：

## 11.4 表-12 其他项目清单与计价汇总表
其他项目清单与计价汇总表
工程名称：黄花塘镇杜湖邻里农房改善4号楼安装 |  |  |  | 标段： |  |  | 第1页 共1页
序号 | 项目名称 |  | 金额(元) |  | 结算金额(元) | 备注
1 | 暂列金额
2 | 暂估价
2.1 | 材料暂估价
2.2 | 专业工程暂估价
3 | 计日工
4 | 总承包服务费
合 计
【新点2013清单造价江苏版 V10.3.5】

## 11.5 表-12-1 暂列金额明细表
暂列金额明细表
工程名称：黄花塘镇杜湖邻里农房改善4号楼安装 |  |  |  | 标段： |  | 第1页 共1页
序号 | 项目名称 |  | 计量单位 |  | 暂定金额(元) | 备注
合 计
【新点2013清单造价江苏版 V10.3.5】

## 11.6 表-12-2 材料（工程设备）暂估单价及调整表
材料（工程设备）暂估单价及调整表
工程名称：黄花塘镇杜湖邻里农房改善4号楼安装 | [6 empty] | 标段： | [5 empty] | 第1页 共1页
序号 | 材料编码 | 材料(工程设备)名称、规格、型号 |  | 计量单位 | 数量 |  |  | 暂估（元） |  | 确认（元） |  | 差额±(元) |  |  | 备注
[5 empty] | 投标 | 确认 |  | 单价 | 合价 | 单价 | 合价 | 单价 |  | 合价
1 | 55090108~1 | 悬挂嵌入式配电箱 PZ30 |  | 只 | 24 |  |  | 1200 | 28800
2 | 55090108~2 | 配电箱 XRC89 |  | 只 | 1 |  |  | 1200 | 1200
合计 | [8 empty] | 30000
【新点2013清单造价江苏版 V10.3.5】

## 11.7 表-12-3 专业工程暂估价及结算价表
专业工程暂估价及结算价表
工程名称：黄花塘镇杜湖邻里农房改善4号楼安装 |  |  |  |  | 标段： |  |  | 第1页 共1页
序号 | 工程名称 |  | 工程内容 | 暂估金额(元) |  | 结算金额(元) | 差额±(元) |  | 备注
合 计
【新点2013清单造价江苏版 V10.3.5】

## 11.8 表-13 规费、税金项目计价表
规费、税金项目计价表
工程名称：黄花塘镇杜湖邻里农房改善4号楼安装 |  |  |  | 标段： |  |  |  | 第1页 共1页
序号 | 项目名称 |  | 计算基础 |  | 计算基数(元) |  | 计算费率(％) |  | 金额(元)
1 | 规费 |  | 环境保护税+社会保险费+住房公积金 |  | 13718.01 |  | 100.000 |  | 13718.01
1.1 | 社会保险费 |  | 分部分项工程费+措施项目费+其他项目费-除税工程设备费 |  | 469794.88 |  | 2.400 |  | 11275.08
1.2 | 住房公积金 |  | 分部分项工程费+措施项目费+其他项目费-除税工程设备费 |  | 469794.88 |  | 0.420 |  | 1973.14
1.3 | 环境保护税 |  | 分部分项工程费+措施项目费+其他项目费-除税工程设备费 |  | 469794.88 |  | 0.100 |  | 469.79
2 | 税金 |  | 分部分项工程费+措施项目费+其他项目费+规费-除税甲供材料和甲供设备费/1.01 |  | 483512.89 |  | 9.000 |  | 43516.16
合 计 | [8 empty] | 57234.17
【新点2013清单造价江苏版 V10.3.5】
编制人（造价人员）： | [5 empty] | 复核人（造价工程师）：

## 11.9 承包人供应主要材料一览表
承包人供应主要材料一览表
工程名称：黄花塘镇杜湖邻里农房改善4号楼安装 | [5 empty] | 标段： |  |  |  | 第1页 共6页
序号 | 材料编码 | 材料名称 |  | 规格、型号等要求 | 单位 |  | 数量 | 单价(元) | 合价(元) |  | 备注
1 | 01030106 | 钢丝 |  | φ1.6 | kg |  | 14.7172 | 6.00 | 88.30
2 | 01090166 | 圆钢 |  | φ5.5～9 | kg |  | 40.770758 | 3.69 | 150.24
3 | 01090167 | 圆钢 |  | φ8～14 | kg |  | 0.42 | 3.69 | 1.55
4 | 01130141 | 扁钢 |  | ＜-59 | kg |  | 72.77 | 3.64 | 264.88
5 | 01130206 | 镀锌扁钢 |  | -25×4 | kg |  | 3 | 4.55 | 13.65
6 | 01130216 | 镀锌扁钢 |  | -60×6 | kg |  | 4.2955 | 4.55 | 19.54
7 | 01210332 | 等边角钢 |  | ∟60×5 | kg |  | 1.3 | 3.40 | 4.42
8 | 01293501 | 钢垫板 |  |  | kg |  | 8.8 | 3.77 | 33.18
9 | 01550304 | 封铅 |  | 含铅65%含锡35% | kg |  | 3.410008 | 8.58 | 29.26
10 | 02010106 | 橡胶板 |  | δ1～15 | kg |  | 1.776 | 7.72 | 13.71
11 | 02070226 | 橡胶垫 |  | δ2 | m2 |  | 0.344132 | 14.58 | 5.02
12 | 02130114 | 塑料带 |  | 20mm×40m | kg |  | 9 | 2.14 | 19.26
13 | 02190109 | 聚四氟乙烯生料带 |  | 宽20 | m |  | 37.68 | 0.30 | 11.30
14 | 02270106 | 白布 |  |  | m |  | 4.8 | 3.43 | 16.46
15 | 02270131 | 破布 |  |  | kg |  | 17.30732 | 6.00 | 103.84
16 | 02290103 | 线麻 |  |  | kg |  | 0.172 | 10.29 | 1.77
17 | 03031209 | 自攻螺钉 |  | M4×40 | 十个 |  | 374.4 | 0.25 | 93.60
18 | 03031211 | 自攻螺钉 |  | M4×60 | 十个 |  | 138.112 | 0.26 | 35.91
19 | 03031303 | 镀锌自攻螺钉 |  | M4～6×10～35 | 十个 |  | 15.36 | 0.59 | 9.06
20 | 03031327 | 镀锌自攻螺钉 |  | M6×100 | 十个 |  | 1.92 | 0.48 | 0.92
21 | 03050134 | 精制螺栓 |  | M10×20～50 | 套 |  | 24 | 0.30 | 7.20
22 | 03050573 | 精制带母镀锌螺栓 |  | M6～12×12～50 | 套 |  | 392.38 | 0.33 | 129.49
23 | 03050651 | 精制带母镀锌螺栓 |  | M8×50内2平1弹垫 | 套 |  | 12.5768 | 0.69 | 8.68
24 | 03050652 | 精制带母镀锌螺栓 |  | M8×100内2平1弹垫 | 套 |  | 67.55256 | 0.86 | 58.10
25 | 03050654 | 精制带母镀锌螺栓 |  | M10×100内2平1弹垫 | 套 |  | 201.8 | 1.10 | 221.98
26 | 03050655 | 精制带母镀锌螺栓 |  | M12×100内2平1弹垫 | 套 |  | 100 | 1.17 | 117.00
27 | 03050659 | 精制带母镀锌螺栓 |  | M16×100内2平1弹垫 | 套 |  | 112.13 | 2.32 | 260.14
28 | 03055305 | U形螺栓 |  | M10×2″ | 套 |  | 24 | 1.06 | 25.44
29 | 03057113 | 伞形螺栓 |  | M6～8×150 | 套 |  | 640.56 | 0.34 | 217.79
30 | 03070117 | 膨胀螺栓 |  | M10 | 套 |  | 34.36568 | 0.69 | 23.71
31 | 03070133 | 膨胀螺栓 |  | M12×200 | 套 |  | 134.531 | 3.00 | 403.59
32 | 03070141 | 膨胀螺栓 |  | M16×200 | 套 |  | 114.912 | 2.74 | 314.86
33 | 03070145 | 膨胀螺栓 |  | M18×200 | 套 |  | 11.4 | 3.43 | 39.10
34 | 03070806 | 塑料膨胀管 |  | φ6×50 | 十个 |  | 8.16 | 0.69 | 5.63
35 | 03070807 | 塑料膨胀管 |  | φ8×50 | 十个 |  | 10.104 | 0.86 | 8.69
36 | 03090207 | 精制六角螺母 |  | M8 | 十个 |  | 0.412 | 0.60 | 0.25
【新点2013清单造价江苏版 V10.3.5】
承包人供应主要材料一览表
工程名称：黄花塘镇杜湖邻里农房改善4号楼安装 | [5 empty] | 标段： |  |  |  | 第2页 共6页
序号 | 材料编码 | 材料名称 |  | 规格、型号等要求 | 单位 |  | 数量 | 单价(元) | 合价(元) |  | 备注
37 | 03130305 | 钢垫圈 |  | M8.5 | 十个 |  | 0.412 | 0.01
38 | 03210409 | 尼龙砂轮片 |  | φ500×25×4 | 片 |  | 0.024 | 10.55 | 0.25
39 | 03270101 | 砂布 |  |  | 张 |  | 6.552 | 1.03 | 6.75
40 | 03270104 | 铁砂布 |  | 2# | 张 |  | 118.382 | 0.86 | 101.81
41 | 03270202 | 砂纸 |  |  | 张 |  | 21.6 | 0.94 | 20.30
42 | 03410206 | 电焊条 |  | J422 φ3.2 | kg |  | 24.166403 | 3.77 | 91.11
43 | 03410207 | 电焊条 |  | J422 φ4 | kg |  | 22.525 | 3.73 | 84.02
44 | 03411302 | 焊锡 |  |  | kg |  | 30.0736 | 36.87 | 1108.81
45 | 03430900 | 焊锡丝 |  |  | kg |  | 6.14 | 42.88 | 263.28
46 | 03450404 | 焊锡膏 |  | 瓶装50g | kg |  | 2.8884 | 51.45 | 148.61
47 | 03570225 | 镀锌铁丝 |  | 13#～17# | kg |  | 39.426382 | 5.15 | 203.05
48 | 03570237 | 镀锌铁丝 |  | 22# | kg |  | 20.4527 | 4.72 | 96.54
49 | 03632105 | 钻头 |  | φ3 | 根 |  | 0.96 | 1.20 | 1.15
50 | 03633105 | 冲击钻头 |  | φ6～8 | 根 |  | 2.88 | 1.72 | 4.95
51 | 03633106 | 冲击钻头 |  | φ6～12 | 根 |  | 0.672 | 2.57 | 1.73
52 | 03633308 | 合金钢钻头 |  | φ8mm～10mm | 根 |  | 0.340512 | 6.86 | 2.34
53 | 03652404 | 金刚石锯片 |  | φ114×1.8 | 片 |  | 51.54781 | 17.15 | 884.04
54 | 03652421 | 锯条 |  |  | 根 |  | 118.0465 | 0.19 | 22.43
55 | 03652422 | 钢锯条 |  |  | 根 |  | 306.6763 | 0.21 | 64.40
56 | 04010611 | 水泥 |  | 32.5级 | kg |  | 4349.111589 | 0.35 | 1539.59
57 | 04030102 | 黄砂 |  |  | m3 |  | 0.0608 | 120.46 | 7.32
58 | 04030107 | 中砂 |  |  | t |  | 27.381451 | 164.53 | 4505.07
59 | 05050111 | 胶合板 |  | 2440×1220×6 | m2 |  | 0.48 | 10.29 | 4.94
60 | 05230133 | 圆木台 |  | 150～250 | 块 |  | 25.2 | 1.02 | 25.70
61 | 05230134 | 圆木台 |  | 275～350 | 块 |  | 315 | 1.05 | 330.75
62 | 05230136-1 | 圆木台 |  | 63～138×22 | 块 |  | 701.4 | 1.08 | 757.51
63 | 11030305 | 醇酸防锈漆 |  | C53-1 | kg |  | 39.139138 | 12.86 | 503.33
64 | 11030525 | 防火涂料 |  | A60-1 | kg |  | 2.4 | 16.29 | 39.10
65 | 11030704 | 沥青清漆 |  |  | kg |  | 6.833806 | 6.00 | 41.00
66 | 11030904 | 沥青绝缘漆 |  |  | kg |  | 1.02672 | 15.44 | 15.85
67 | 11111703 | 酚醛磁漆 |  |  | kg |  | 0.06 | 12.86 | 0.77
68 | 11112504 | 无光调和漆 |  |  | kg |  | 2.99 | 12.86 | 38.45
69 | 11112524 | 厚漆 |  |  | kg |  | 4.504 | 8.58 | 38.64
70 | 11590503 | 聚氯乙烯密封胶 |  |  | kg |  | 1.56 | 12.86 | 20.06
71 | 11590504 | 聚氯乙烯热熔密封胶 |  |  | kg |  | 18.1078 | 10.72 | 194.12
72 | 12010103 | 汽油 |  |  | kg |  | 85.37514 | 9.12 | 778.62
73 | 12030106 | 溶剂汽油 |  |  | kg |  | 8.792748 | 7.89 | 69.37
74 | 12050311 | 机油 |  |  | kg |  | 1.986 | 7.72 | 15.33
75 | 12060317 | 清油 |  |  | kg |  | 0.912 | 13.72 | 12.51
【新点2013清单造价江苏版 V10.3.5】
承包人供应主要材料一览表
工程名称：黄花塘镇杜湖邻里农房改善4号楼安装 | [5 empty] | 标段： |  |  |  | 第3页 共6页
序号 | 材料编码 | 材料名称 |  | 规格、型号等要求 | 单位 |  | 数量 | 单价(元) | 合价(元) |  | 备注
76 | 12070109 | 电力复合脂 |  |  | kg |  | 24.82 | 17.15 | 425.66
77 | 12300367 | 硬酯酸 |  | 一级 | kg |  | 0.176836 | 10.29 | 1.82
78 | 12310308 | 丙酮 |  |  | kg |  | 26.9722 | 5.15 | 138.91
79 | 12310331 | 漂白粉 |  |  | kg |  | 1.14462 | 3.43 | 3.93
80 | 12413542 | 胶合剂 |  |  | kg |  | 3.8792 | 8.56 | 33.21
81 | 12430344 | 自粘橡胶带 |  | 20mm×5m | 卷 |  | 22.1 | 12.43 | 274.70
82 | 12430363 | 塑料胶布带 |  | 20mm×10m | 卷 |  | 10.72 | 1.80 | 19.30
83 | 12430365 | 塑料胶布带 |  | 25mm×10m | 卷 |  | 30.978 | 3.14 | 97.27
84 | 14010305-2 | 焊接钢管 |  | 公称直径20mm以内 | m |  | 1403.272 | 6.31 | 8854.65
85 | 14010305-3 | 焊接钢管 |  | 公称直径25mm以内 | m |  | 206 | 9.17 | 1889.02
86 | 14010305-4 | 焊接钢管 |  | 公称直径32mm以内 | m |  | 297.979 | 14.67 | 4371.35
87 | 14010305-5 | 焊接钢管 |  | 公称直径40mm以内 | m |  | 364.62 | 14.72 | 5367.21
88 | 14010305-6 | 焊接钢管 |  | 公称直径50mm以内 | m |  | 186.0901 | 20.50 | 3814.85
89 | 14010305-9 | 焊接钢管 |  | 公称直径100mm以内 | m |  | 65.4256 | 40.60 | 2656.28
90 | 14010323 | 焊接钢管 |  | DN50 | m |  | 3.6 | 20.14 | 72.50
91 | 14310102-6 | 塑料管 |  | DN50 | m |  | 158.34 | 5.47 | 866.12
92 | 14310378 | 承插塑料排水管 |  | dn75 | m |  | 328.383 | 9.38 | 3080.23
93 | 14310379 | 承插塑料排水管 |  | dn110 | m |  | 126.096 | 16.63 | 2096.98
94 | 14310379~1 | PVC-U承插塑料排水管（防紫外线管） |  | dn110 | m |  | 208.6494 | 25.56 | 5333.08
95 | 14310379~2 | 承插塑料排水管-PVC-U |  | dn110 | m |  | 100.536 | 21.86 | 2197.72
96 | 14310380~1 | 承插塑料排水管-PVC-U |  | dn150 | m |  | 35.986 | 44.90 | 1615.77
97 | 14311503-2 | PP-R给水管 |  | 公称直径/管外径 20/25mm | m |  | 310.284 | 4.74 | 1470.75
98 | 14311503-3 | PP-R给水管 |  | 公称直径/管外径 25/32mm | m |  | 731.952 | 6.89 | 5043.15
99 | 14311503-4 | PP-R给水管 |  | 公称直径/管外径 32/40mm | m |  | 183.6 | 13.49 | 2476.76
100 | 14311503-7 | PP-R给水管 |  | 公称直径/管外径 65/75mm | m |  | 45.9 | 26.85 | 1232.42
101 | 14312502 | 塑料软管 |  |  | kg |  | 8.96 | 15.78 | 141.39
102 | 14350106 | 异型塑料管 |  | dn5 | m |  | 6.24 | 1.17 | 7.30
103 | 15021107 | 镀锌活接头 |  | DN25 | 个 |  | 145.44 | 7.42 | 1079.16
104 | 15021306 | 镀锌管箍 |  | DN20 | 个 |  | 4.04 | 1.23 | 4.97
105 | 15021704 | 镀锌丝堵 |  | DN20 | 个 |  | 2.02 | 1.14 | 2.30
106 | 15022306 | 镀锌弯头 |  | DN20 | 个 |  | 2.02 | 1.83 | 3.70
107 | 15023127 | 镀锌锁紧螺母 |  | 3×20 | 个 |  | 210.4908 | 0.13 | 27.36
108 | 15023128 | 镀锌锁紧螺母 |  | 3×25 | 个 |  | 30.9 | 0.24 | 7.42
109 | 15023129 | 镀锌锁紧螺母 |  | 3×32 | 个 |  | 44.69685 | 0.54 | 24.14
110 | 15023130 | 镀锌锁紧螺母 |  | 3×40 | 个 |  | 54.693 | 0.72 | 39.38
【新点2013清单造价江苏版 V10.3.5】
承包人供应主要材料一览表
工程名称：黄花塘镇杜湖邻里农房改善4号楼安装 | [5 empty] | 标段： |  |  |  | 第4页 共6页
序号 | 材料编码 | 材料名称 |  | 规格、型号等要求 | 单位 |  | 数量 | 单价(元) | 合价(元) |  | 备注
111 | 15023131 | 镀锌锁紧螺母 |  | 3×50 | 个 |  | 27.913515 | 0.93 | 25.96
112 | 15023134 | 镀锌锁紧螺母 |  | 3×100 | 个 |  | 9.81384 | 2.00 | 19.63
113 | 15023141 | 镀锌锁紧螺母 |  | M15～20×3 | 个 |  | 53.4 | 0.12 | 6.41
114 | 15230308 | 承插塑料排水管件 |  | dn75 | 个 |  | 366.916 | 7.85 | 2880.29
115 | 15230309 | 承插塑料排水管件 |  | dn110 | 个 |  | 252.893 | 8.34 | 2109.13
116 | 15230309~1 | 承插塑料排水管件-PVC-U |  | dn110 | 个 |  | 134.284 | 9.80 | 1315.98
117 | 15230310~1 | 承插塑料排水管件PVC-U |  | dn150 | 个 |  | 26.524 | 20.56 | 545.33
118 | 15271912 | 管接头 |  | FST20 | 个 |  | 712.803 | 0.25 | 178.20
119 | 15371521 | 镀锌扁钢卡子 |  | -25×4 | kg |  | 41.344 | 6.17 | 255.09
120 | 15430306 | 透气帽(铅丝球) |  | DN75 | 个 |  | 17.05 | 2.38 | 40.58
121 | 15430307 | 透气帽(铅丝球) |  | DN100 | 个 |  | 13.3 | 3.27 | 43.49
122 | 15430308 | 透气帽(铅丝球) |  | DN150 | 个 |  | 1.14 | 5.11 | 5.83
123 | 16030504 | 螺纹闸阀 |  | Z15T-10K DN20 | 个 |  | 24.24 | 16.62 | 402.87
124 | 16150504 | 自动排气阀 |  | DN20 | 个 |  | 2 | 47.00 | 94.00
125 | 16310105~1 | 螺纹阀门(ppr) |  | DN25 | 个 |  | 96.96 | 25.00 | 2424.00
126 | 16310105~2 | 止回阀 |  | DN25 | 个 |  | 24.24 | 85.50 | 2072.52
127 | 16310105~3 | 减压阀 |  | DN25 | 个 |  | 24.24 | 180.00 | 4363.20
128 | 16310131-3 | 低压螺纹阀门 |  | 公称直径25mm以内 | 个 |  | 2.02 | 65.50 | 132.31
129 | 18430305 | 普通地漏 |  | DN50 | 个 |  | 60 | 14.90 | 894.00
130 | 18430307-1~1 | PVC雨水斗 |  |  | 个 |  | 10 | 15.68 | 156.80
131 | 19110104 | 管子托钩 |  | DN20 | 个 |  | 347.0922 | 1.14 | 395.69
132 | 19110105 | 管子托钩 |  | DN25 | 个 |  | 663.78 | 1.31 | 869.55
133 | 19110106 | 管子托钩 |  | DN32 | 个 |  | 149.58 | 1.54 | 230.35
134 | 20010100 | 灭火器 |  |  | 个 |  | 8 | 80.80 | 646.40
135 | 20070111 | 灭火器放置箱 |  |  | 个 |  | 8 | 59.90 | 479.20
136 | 21010304 | 螺纹水表 |  | DN20 | 只 |  | 24 | 60.40 | 1449.60
137 | 22470111 | 成套灯具 |  |  | 套 |  | 2.02 | 30.50 | 61.61
138 | 22470111~1 | 成套灯具 |  | 防水灯 | 套 |  | 48.48 | 49.60 | 2404.61
139 | 22470111~2 | 成套灯具 |  | LED | 套 |  | 220.18 | 28.88 | 6358.80
140 | 22470111~3 | 成套灯具 |  | AC防水灯 | 套 |  | 24.24 | 30.20 | 732.05
141 | 22470111~4 | 成套灯具（带罩吸顶灯） |  |  | 套 |  | 34.34 | 36.80 | 1263.71
142 | 22470111~6 | 成套灯具 |  | 壁灯 | 套 |  | 24.24 | 38.60 | 935.66
143 | 23230131-2 | 单联扳式暗开关(单控) |  |  | 只 |  | 116.28 | 8.50 | 988.38
144 | 23230131-2~1 | 触摸延时开关 |  |  | 只 |  | 32.64 | 8.50 | 277.44
145 | 23230131-3 | 双联扳式暗开关(单控) |  |  | 只 |  | 122.4 | 9.50 | 1162.80
【新点2013清单造价江苏版 V10.3.5】
承包人供应主要材料一览表
工程名称：黄花塘镇杜湖邻里农房改善4号楼安装 | [5 empty] | 标段： |  |  |  | 第5页 共6页
序号 | 材料编码 | 材料名称 |  | 规格、型号等要求 | 单位 |  | 数量 | 单价(元) | 合价(元) |  | 备注
146 | 23412504-15~1 | 成套插座（防水插座） |  | 单相明插座15A 3孔 | 套 |  | 146.88 | 12.20 | 1791.94
147 | 23412504-15~2 | 成套插座（洗衣机插座） |  | 单相明插座15A 3孔 | 套 |  | 48.96 | 10.08 | 493.52
148 | 23412504-15~3 | 成套插座（热水器插座） |  | 单相明插座15A 3孔 | 套 |  | 24.48 | 12.58 | 307.96
149 | 23412504-15~4 | 成套插座（空调插座） |  | 单相明插座15A 3孔 | 套 |  | 85.68 | 12.58 | 1077.85
150 | 23412504-17 | 成套插座 |  | 单相明插座15A 5孔 | 套 |  | 371.28 | 9.50 | 3527.16
151 | 24170102 | 黄漆布带 |  | 20mm×40m | 卷 |  | 0.12 | 17.15 | 2.06
152 | 25010309 | 裸铜线 |  | 10mm2 | kg |  | 11.26 | 56.42 | 635.29
153 | 25010735 | 镀锡裸铜绞线 |  | 16mm2 | kg |  | 5 | 58.91 | 294.55
154 | 25030103 | BV铜芯聚氯乙烯绝缘线 |  | 450V/750V1.5mm2 | m |  | 255.92 | 0.97 | 248.24
155 | 25030104 | BV铜芯聚氯乙烯绝缘线 |  | 450V/750V2.5mm2 | m |  | 415.132 | 1.50 | 622.70
156 | 25430311-10 | 绝缘导线 |  | 导线截面2.5mm2以内 铜芯 | m |  | 10899.36 | 1.14 | 12425.27
157 | 25430311-11 | 绝缘导线 |  | 导线截面4mm2以内 铜芯 | m |  | 4118.4 | 2.24 | 9225.22
158 | 25430315-14 | 铜芯绝缘导线 |  | 动力线路(铜芯) 导线截面10mm2以内 | m |  | 1125.6 | 15.60 | 17559.36
159 | 26060121-2 | 刚性阻燃管 |  | 公称直径20mm以内 | m |  | 1372.8 | 2.47 | 3390.82
160 | 26060121-2~1 | 刚性阻燃管 |  | 公称直径16mm以内 | m |  | 3961.1 | 1.83 | 7248.81
161 | 26064105 | 塑料护口(钢管用) |  | dn15 | 个 |  | 53.4 | 0.10 | 5.34
162 | 26064107 | 塑料护口(钢管用) |  | dn20 | 个 |  | 210.4908 | 0.10 | 21.05
163 | 26064108 | 塑料护口(钢管用) |  | dn25 | 个 |  | 30.9 | 0.25 | 7.73
164 | 26064110 | 塑料护口(钢管用) |  | dn32 | 个 |  | 44.69685 | 0.25 | 11.17
165 | 26064111 | 塑料护口(钢管用) |  | dn40 | 个 |  | 54.693 | 0.37 | 20.24
166 | 26064113 | 塑料护口(钢管用) |  | dn50 | 个 |  | 27.913515 | 0.37 | 10.33
167 | 26064117 | 塑料护口(钢管用) |  | dn100 | 个 |  | 9.81384 | 0.98 | 9.62
168 | 26065131 | 镀锌电线管接头 |  | φ20×5 | 个 |  | 224.52352 | 0.83 | 186.35
169 | 26065132 | 镀锌电线管接头 |  | φ25×6 | 个 |  | 32.96 | 1.23 | 40.54
170 | 26065133 | 镀锌电线管接头 |  | φ32×6 | 个 |  | 47.67664 | 1.79 | 85.34
171 | 26065134 | 镀锌电线管接头 |  | φ40×7 | 个 |  | 58.3392 | 2.10 | 122.51
172 | 26065135 | 镀锌电线管接头 |  | φ50×7 | 个 |  | 29.774416 | 3.10 | 92.30
173 | 26065138 | 镀锌电线管接头 |  | φ100×10 | 个 |  | 9.81384 | 9.12 | 89.50
174 | 26066513 | 钢管保护管 |  | φ40×400 | 根 |  | 6.05 | 7.55 | 45.68
175 | 26090309 | 铝接线端子 |  | 95mm2 | 个 |  | 75.2 | 2.57 | 193.26
【新点2013清单造价江苏版 V10.3.5】
承包人供应主要材料一览表
工程名称：黄花塘镇杜湖邻里农房改善4号楼安装 | [5 empty] | 标段： |  |  |  | 第6页 共6页
序号 | 材料编码 | 材料名称 |  | 规格、型号等要求 | 单位 |  | 数量 | 单价(元) | 合价(元) |  | 备注
176 | 26090507 | 铜接线端子 |  | DT-10mm2 | 个 |  | 113.68 | 2.43 | 276.24
177 | 26090508 | 铜接线端子 |  | DT-16mm2 | 个 |  | 20.3 | 3.33 | 67.60
178 | 26090509 | 铜接线端子 |  | DT-25mm2 | 个 |  | 20.4 | 4.23 | 86.29
179 | 26091107 | 铜铝过渡接线端子 |  | DTL-95mm2 | 个 |  | 75.2 | 8.58 | 645.22
180 | 26110101 | 接线盒 |  |  | 只 |  | 24.48 | 65.30 | 1598.54
181 | 26110921~1 | 弱电终端箱 |  |  | 套 |  | 26.52 | 179.00 | 4747.08
182 | 26250311 | 镀锌电缆卡子 |  | 2×35 | 个 |  | 43.14576 | 1.46 | 62.99
183 | 26250312 | 镀锌电缆卡子 |  | 3×35 | 个 |  | 14.16496 | 5.77 | 81.73
184 | 26250343 | 固定卡子 |  | 3×80 | 个 |  | 41.2 | 2.49 | 102.59
185 | 26250703 | 电缆吊挂 |  | 3×50 | 套 |  | 15.435604 | 8.45 | 130.43
186 | 31110301 | 棉纱头 |  |  | kg |  | 57.5239 | 5.57 | 320.41
187 | 31110307 | 塑料手套 |  |  | 副 |  | 42 | 3.43 | 144.06
188 | 31132504 | 塑料圆台 |  |  | 个 |  | 25.2 | 2.80 | 70.56
189 | 31150101 | 水 |  |  | m3 |  | 94.526534 | 4.57 | 431.99
190 | 31150301 | 电 |  |  | kW·h |  | 176.678 | 0.76 | 134.28
191 | 31170103 | 标志牌 |  |  | 个 |  | 24.1318 | 0.16 | 3.86
192 | 31170121 | 位号牌 |  |  | 个 |  | 24 | 0.51 | 12.24
193 | 55090108~3 | 悬挂嵌入式配电箱（供电部门提供） |  | XRC89 | 只 |  | 1 | 600.00 | 600.00
194 | 55090108~4 | 总等电位箱 |  |  | 只 |  | 2 | 35.00 | 70.00
195 | 55090108~5 | 局部等电位箱 |  |  | 只 |  | 24 | 15.56 | 373.44
196 | 55090108~6 | 信报箱 |  |  | 只 |  | 2 | 1200.00 | 2400.00
197 | 55090109 | 悬挂嵌入式配电箱 |  |  | 只 |  | 2 | 450.00 | 900.00
198 | 55090110~1 | 悬挂嵌入式配电箱（供电部门） |  |  | 只 |  | 2 | 600.00 | 1200.00
199 | TB000049~1 | 多通道接头DN50 |  |  | 个 |  | 24 | 65.00 | 1560.00
200 | TB000049~2 | 多通道接头dn100 |  |  | 个 |  | 24 | 125.00 | 3000.00
201 | X1810628-34 | 铜芯电缆 |  | 16mm2（五芯） | m |  | 159.58 | 54.52 | 8700.30
202 | X1810628-44~1 | 铜芯电缆 |  | 70mm2以下（四芯） | m |  | 64.1552 | 142.04 | 9112.60
203 | X1810628-50~1 | 铜芯电缆 |  | 25mm2以下（四芯） | m |  | 158.8124 | 28.80 | 4573.80
204 | ZC001068 | 钢带 |  |  | m |  | 63.525 | 12.60 | 800.42
合计 | [8 empty] | 207791.73
【新点2013清单造价江苏版 V10.3.5】

## 13.1 表-04 单位工程招标控制价表
单位工程招标控制价表
工程名称：黄花塘镇杜湖邻里农房改善5号楼安装 |  |  | 标段： |  | 第1页 共1页
序号 | 汇总内容 |  |  | 金额(元) | 其中:暂估价(元)
1 | 分部分项工程费 |  |  | 450685.79 | 30000.00
1.1 | 人工费 |  |  | 133138.34
1.2 | 材料费 |  |  | 238477.38 | 30000.00
1.3 | 施工机具使用费 |  |  | 7140.37
1.4 | 企业管理费 |  |  | 53318.54
1.5 | 利润 |  |  | 18611.20
2 | 措施项目费 |  |  | 19109.09
2.1 | 单价措施项目费
2.2 | 总价措施项目费 |  |  | 19109.09
2.2.1 | 其中：安全文明施工措施费 |  |  | 7706.73
3 | 其他项目费
3.1 | 其中：暂列金额
3.2 | 其中：专业工程暂估
3.3 | 其中：计日工
3.4 | 其中：总承包服务费
4 | 规费 |  |  | 13718.01
5 | 税金 |  |  | 43516.16
招标控制价合计=1+2+3+4+5-甲供材料费_含设备/1.01 |  |  |  | 527029.05 | 30000.00
【新点2013清单造价江苏版 V10.3.5】

## 13.2 表-08 分部分项工程和单价措施项目清单与计价表
分部分项工程和单价措施项目清单与计价表
工程名称：黄花塘镇杜湖邻里农房改善5号楼安装 |  |  |  |  | 标段： |  |  |  |  | 第1页 共6页
序号 | 项目编码 | 项目名称 |  | 项目特征描述 |  | 计量 单位 | 工程量 | 金额（元）
[8 empty] | 综合单价 | 合价 |  | 其中
暂估价
0310 给排水、采暖、燃气工程
1 | 031001006001 | 塑料管 |  | 1、安装部位：室内给水管 2、材质、规格：PPR管DN65（含管件） 3、连接形式：热熔连接 4、压力试验及吹、洗设计要求：管道消毒、冲洗 |  | m | 45 | 47.72 | 2147.40
2 | 031001006002 | 塑料管 |  | 1、安装部位：室内给水管 2、材质、规格：PPR管DN25（含管件） 3、连接形式：热熔连接； 4、压力试验及吹、洗设计要求：管道消毒、冲洗 |  | m | 717.6 | 26.81 | 19238.86
3 | 031001006003 | 塑料管 |  | 1、安装部位：室内给水管 2、材质、规格：PPR管DN32（含管件） 3、连接形式：热熔连接； 4、压力试验及吹、洗设计要求：管道消毒、冲洗 |  | m | 180 | 33.67 | 6060.60
4 | 031001006010 | 塑料管 |  | 1、安装部位：室内给水管 2、材质、规格：PPR管DN20（含管件） 3、连接形式：热熔连接； 4、压力试验及吹、洗设计要求：管道消毒、冲洗 |  | m | 304.2 | 22.62 | 6881.00
5 | 031001006009 | 塑料管 |  | 1、安装部位：空调水管 2、材质、规格：PVC-U管DN50 3、连接形式：粘接连接 |  | m | 156 | 13.75 | 2145.00
6 | 031001006004 | 塑料管 |  | 1、安装部位：室内排水 2、材质、规格：PVC-U管DN75 3、连接形式：粘接连接 |  | m | 341 | 49.43 | 16855.63
本页小计 | [8 empty] | 53328.49
【新点2013清单造价江苏版 V10.3.5】
分部分项工程和单价措施项目清单与计价表
工程名称：黄花塘镇杜湖邻里农房改善5号楼安装 |  |  |  |  | 标段： |  |  |  |  | 第2页 共6页
序号 | 项目编码 | 项目名称 |  | 项目特征描述 |  | 计量 单位 | 工程量 | 金额（元）
[8 empty] | 综合单价 | 合价 |  | 其中
暂估价
7 | 031001006005 | 塑料管 |  | 1、安装部位：室内排水 2、材质、规格：PVC-U管DN150 3、连接形式：粘接连接 |  | m | 38 | 106.20 | 4035.60
8 | 031001006006 | 塑料管 |  | 1、安装部位：室内排水 2、材质、规格：PVC-U管DN110 3、连接形式：粘接连接 |  | m | 148 | 59.77 | 8845.96
9 | 031001006011 | 塑料管 |  | 1、安装部位：室内排水立管 2、材质、规格：PVC-U螺旋消音管，DN110 3、连接形式：粘接连接 |  | m | 118 | 65.89 | 7775.02
10 | 031001006008 | 塑料管 |  | 1、安装部位：室外雨水管（防紫外线） 2、材质、规格：PVC-U螺旋消音管，DN110 3、连接形式：粘接连接 |  | m | 219.4 | 40.37 | 8857.18
11 | 031004014005 | 给、排水附（配）件 |  | 名称：同层排水系统，含同层接头2个，多功能地漏一个DN50 |  | 个(组) | 24 | 252.25 | 6054.00
12 | 031003013001 | 水表 |  | 1、DN20LXS旋翼式机械水表； 2、包含水表前铜芯截止阀 |  | 组 | 24 | 133.97 | 3215.28
13 | 031003001001 | 螺纹阀门 |  | 1、类型：给水阀门 2、材质：PPR 3、规格、压力等级：DN25 |  | 个 | 96 | 49.48 | 4750.08
14 | 031003001002 | 止回阀 |  | 1、类型：止回阀 2、规格、压力等级：DN25 |  | 个 | 24 | 110.59 | 2654.16
15 | 031003001003 | 减压阀 |  | 1、类型：减压阀 2、规格、压力等级：DN25 |  | 个 | 24 | 206.03 | 4944.72
16 | 030703022001 | 自动排气阀 |  | 1、P25X-6T，DN20 |  | 个 | 2 | 87.28 | 174.56
17 | 030807001002 | 低压螺纹阀门 |  | 1、螺纹阀门DN25 |  | 个 | 2 | 102.46 | 204.92
18 | 031004014002 | 给、排水附（配）件 |  | 1、阳台地漏DN50； |  | 个 | 24 | 39.68 | 952.32
19 | 031004014004 | 给、排水附（配）件 |  | 1、电梯井地漏 |  | 个(组) | 12 | 39.68 | 476.16
20 | 030901013001 | 灭火器 |  | 1、放置式灭火器； 2、MF/ABC3*2 |  | 具 | 8 | 155.19 | 1241.52
|  | 分部小计 | [6 empty] | 107509.97
本页小计 | [8 empty] | 54181.48
【新点2013清单造价江苏版 V10.3.5】
分部分项工程和单价措施项目清单与计价表
工程名称：黄花塘镇杜湖邻里农房改善5号楼安装 |  |  |  |  | 标段： |  |  |  |  | 第3页 共6页
序号 | 项目编码 | 项目名称 |  | 项目特征描述 |  | 计量 单位 | 工程量 | 金额（元）
[8 empty] | 综合单价 | 合价 |  | 其中
暂估价
0304 电气设备安装工程
21 | 030404017001 | 配电箱 |  | 1、配电计测箱； 2、供电部门定； 3、嵌墙安装，底边距地1.5m |  | 台 | 2 | 951.59 | 1903.18
22 | 030404017002 | 配电箱 |  | 1、名称：配电计测箱 2、型号：XRC89 3、安装方式：底边距地1.5m； （供电部门提供，仅计算安装费用） |  | 台 | 1 | 838.43 | 838.43
23 | 030404017007 | 配电箱 |  | 1、名称：配电计测箱 2、型号：XRC89 3、安装方式：底边距地1.5m； |  | 台 | 1 | 1438.43 | 1438.43 |  | 1200.00
24 | 030404017003 | 配电箱 |  | 1、户内终端箱； 2、PZ30 |  | 台 | 24 | 1438.43 | 34522.32 |  | 28800.00
25 | 030404017006 | 配电箱 |  | 1、名称：双电源切换箱 2、安装方式：嵌墙安装，底边距地1.5m |  | 台 | 2 | 748.12 | 1496.24
26 | 030404017005 | 配电箱 |  | 1、名称：总等电位箱 2、型号：TD28-（X） 3、安装方式：嵌装，距地0.3m |  | 台 | 2 | 273.43 | 546.86
27 | 030404017004 | 配电箱 |  | 1、局部等电位箱； 2、TD28-（X） |  | 台 | 24 | 253.99 | 6095.76
28 | 030404017008 | 配电箱 |  | 1、名称：成品信报箱 |  | 台 | 2 | 1438.43 | 2876.86
29 | 030408001003 | 电力电缆 |  | 1、YJV-4*25； 2、暗配 |  | m | 157.24 | 38.73 | 6089.91
30 | 030408001002 | 电力电缆 |  | 1、YJV-4*70； 2、暗配 |  | m | 63.52 | 160.93 | 10222.27
31 | 030408001004 | 电力电缆 |  | 1、YJV电缆5*16； 2、暗配； 3、包括压铜线接线端子20个 |  | m | 158 | 62.98 | 9950.84
32 | 030408006001 | 电力电缆头 |  | 1、名称：电缆头制作、安装截面1 20mm2以下 |  | 个 | 20 | 210.84 | 4216.80
33 | 030411001009 | 配管 |  | 1、SC焊管100； 2、暗配 |  | m | 63.52 | 97.23 | 6176.05
34 | 030411001008 | 配管 |  | 1、名称：焊接钢管 2、规格：SC50 3、配置形式：暗敷 |  | m | 180.67 | 46.28 | 8361.41
35 | 030411001010 | 配管 |  | 1、名称：焊接钢管 2、规格：SC40 3、配置形式：暗敷 |  | m | 354 | 38.71 | 13703.34
本页小计 | [8 empty] | 108438.70 |  | 30000.00
【新点2013清单造价江苏版 V10.3.5】
分部分项工程和单价措施项目清单与计价表
工程名称：黄花塘镇杜湖邻里农房改善5号楼安装 |  |  |  |  | 标段： |  |  |  |  | 第4页 共6页
序号 | 项目编码 | 项目名称 |  | 项目特征描述 |  | 计量 单位 | 工程量 | 金额（元）
[8 empty] | 综合单价 | 合价 |  | 其中
暂估价
36 | 030411001011 | 配管 |  | 1、名称：焊接钢管 2、规格：SC25 3、配置形式：暗敷 |  | m | 200 | 23.53 | 4706.00
37 | 030411001012 | 配管 |  | 1、名称：焊接钢管 2、规格：SC20 3、配置形式：暗敷 |  | m | 1362.4 | 17.40 | 23705.76
38 | 030411001013 | 配管 |  | 1、名称：焊接钢管 2、规格：SC32 3、配置形式：暗敷 |  | m | 289.3 | 30.12 | 8713.72
39 | 030411004007 | 配线 |  | 1、名称：铜芯线 2、配线形式：管内穿线 3、型号：10mm2 4、材质：BV |  | m | 1072 | 17.64 | 18910.08
40 | 030411001001 | 配管 |  | 1、PC硬塑料管φ16； 2、暗配 |  | m | 3601 | 11.20 | 40331.20
41 | 030411004001 | 配线 |  | 1、BV铜芯2.5mm2； 2、暗配 |  | m | 9396 | 2.61 | 24523.56
42 | 030411001003 | 配管 |  | 1、PC硬塑料管φ20； 2、暗配 |  | m | 1248 | 11.91 | 14863.68
43 | 030411004003 | 配线 |  | 1、BV铜芯4mm2； 2、暗配 |  | m | 3744 | 3.41 | 12767.04
44 | 030414002001 | 送配电装置系统 |  | 1、名称：送配电系统 2、型号：直流电系统 3、电压等级（kV）：550V |  | 系统 | 1 | 676.78 | 676.78
45 | 030414011001 | 接地装置 |  | 1、名称：接地系统 |  | 系统 | 1 | 872.46 | 872.46
46 | 030412001001 | 普通灯具 |  | 1、防水灯； 2、GC9，9W； 3、吸顶安装 |  | 套 | 48 | 77.09 | 3700.32
47 | 030412001002 | 普通灯具 |  | 1、LED灯，7W； 2、吸顶安装； |  | 套 | 218 | 56.16 | 12242.88
48 | 030412001003 | 普通灯具 |  | 1、 AC36V防水灯； 2、LED光源，7W； 3、吸顶安装 |  | 套 | 24 | 46.86 | 1124.64
49 | 030412005001 | 荧光灯 |  | 1、单管荧光灯； 2、吸顶安装 |  | 套 | 2 | 59.11 | 118.22
50 | 030412001004 | 普通灯具 |  | 1、带罩吸顶灯； 2、LED光源，9W； 3、吸顶安装 |  | 套 | 34 | 64.16 | 2181.44
51 | 030412001005 | 普通灯具 |  | 1、名称：壁灯 2、型号：LED光源，3W 3、规格：光源带保护罩 |  | 套 | 24 | 64.18 | 1540.32
本页小计 | [8 empty] | 170978.10
【新点2013清单造价江苏版 V10.3.5】
分部分项工程和单价措施项目清单与计价表
工程名称：黄花塘镇杜湖邻里农房改善5号楼安装 |  |  |  |  | 标段： |  |  |  |  | 第5页 共6页
序号 | 项目编码 | 项目名称 |  | 项目特征描述 |  | 计量 单位 | 工程量 | 金额（元）
[8 empty] | 综合单价 | 合价 |  | 其中
暂估价
52 | 030404034001 | 照明开关 |  | 1、名称：单联单控开关 2、材质：AP86K11-10 3、安装方式：底边距地1.3m |  | 个 | 114 | 18.69 | 2130.66
53 | 030404034002 | 照明开关 |  | 1、名称：双联单控开关 2、材质：AP86K21-10 3、安装方式：底边距地1.3m |  | 个 | 120 | 20.30 | 2436.00
54 | 030404034003 | 照明开关 |  | 1、延时触摸开关； 2、AP86KYC90N |  | 个 | 32 | 18.69 | 598.08
55 | 030404035001 | 插座 |  | 1、二加三极单相安全插座； 2、AP86Z223A10； 3、底边距地0.3m |  | 个 | 364 | 24.60 | 8954.40
56 | 030404035002 | 插座 |  | 1、三极单相安全防水插座； 2、AP86Z13AF10； 3、底边距地2.3m |  | 个 | 144 | 24.82 | 3574.08
57 | 030404035003 | 插座（空调插座） |  | 1、单相三极带开关安全插座； 2、AP86Z13AK11-16N |  | 个 | 84 | 25.21 | 2117.64
58 | 030404035004 | 插座（冰箱、洗衣机插座） |  | 1、单相三极带开关安全防水插座； 2、AP86Z13AKF11-10N； 3、底边距地1.5m |  | 个 | 48 | 22.66 | 1087.68
59 | 030404035005 | 插座（热水器插座） |  | 1、单相三极带开关安全防水插座； 2、AP86Z13AKF11-16N； 3、底边距地2.3m |  | 个 | 24 | 25.21 | 605.04
60 | 030904005001 | 声光报警器 |  | 1、可燃气体报警器； 2、吸顶安装 |  | 个 | 24 | 430.70 | 10336.80
61 | 030502015001 | 终端箱 |  | 1、弱电终端箱； 2、EH-6308B； 3、底边距地0.3m |  | 个 | 26 | 596.24 | 15502.24
62 | 030502003001 | 分线接线箱（盒） |  | 1、电源接线盒； 2、AC-220V； 3、底边距地0.3m |  | 个 | 24 | 72.18 | 1732.32
63 | 030904003001 | 按钮 |  | 1、紧急报警求助按钮 |  | 个 | 48 | 78.10 | 3748.80
64 | 030409002001 | 接地母线 |  | 1、φ10圆钢， 2、40*4热镀锌扁钢 |  | m | 60.5 | 32.56 | 1969.88
65 | 030409003001 | 避雷引下线 |  | 1、-25*4热镀锌扁钢接至建筑物主筋，间距不大于25m |  | m | 157.5 | 21.37 | 3365.78
本页小计 | [8 empty] | 58159.40
【新点2013清单造价江苏版 V10.3.5】
分部分项工程和单价措施项目清单与计价表
工程名称：黄花塘镇杜湖邻里农房改善5号楼安装 |  |  |  |  | 标段： |  |  |  |  | 第6页 共6页
序号 | 项目编码 | 项目名称 |  | 项目特征描述 |  | 计量 单位 | 工程量 | 金额（元）
[8 empty] | 综合单价 | 合价 |  | 其中
暂估价
66 | 030409004001 | 均压环 |  | 1、名称：利用基础圈梁将接地装置围绕建筑形 |  | m | 120 | 7.98 | 957.60
67 | 030409005001 | 避雷网 |  | 1、φ10热镀锌圆钢； 2、形成20*20网格 |  | m | 304 | 14.13 | 4295.52
68 | 010101002001 | 挖一般土方 |  | 1、人工挖土方； 2、管道预埋； 3、土方回填 |  | m3 | 10 | 34.65 | 346.50
|  | 分部小计 | [6 empty] | 343175.82
|  | 分部分项合计 | [6 empty] | 450685.79 |  | 30000.00
本页小计 | [8 empty] | 5599.62
合 计 | [8 empty] | 450685.79 |  | 30000.00
【新点2013清单造价江苏版 V10.3.5】

## 13.3 表-11 总价措施项目清单与计价表
总价措施项目清单与计价表
工程名称：黄花塘镇杜湖邻里农房改善5号楼安装 | [5 empty] | 标段： |  |  |  |  | 第1页 共2页
序号 | 项目编码 | 项目名称 |  | 计算基础 | 费率（%） |  | 金额（元） |  | 调整 费率（%） | 调整后 金额（元） |  | 备注
1 | 031302001001 | 安全文明施工费 |  |  | 100.000 |  | 7706.73
1.1 |  | 基本费 |  | 分部分项合计+单价措施项目合计-除税工程设备费 | 1.500 |  | 6760.29
1.2 |  | 增加费 |  | 分部分项合计+单价措施项目合计-除税工程设备费
1.3 |  | 扬尘污染防治增加费 |  | 分部分项合计+单价措施项目合计-除税工程设备费 | 0.210 |  | 946.44
2 | 031302002001 | 夜间施工增加 |  | 分部分项合计+单价措施项目合计-除税工程设备费
3 | 031302003001 | 非夜间施工增加 |  | 分部分项合计+单价措施项目合计-除税工程设备费
4 | 031302004001 | 二次搬运 |  | 分部分项合计+单价措施项目合计-除税工程设备费
5 | 031302005001 | 冬雨季施工增加 |  | 分部分项合计+单价措施项目合计-除税工程设备费
6 | 031302006001 | 已完工程及设备保护 |  | 分部分项合计+单价措施项目合计-除税工程设备费
7 | 031302008001 | 临时设施 |  | 分部分项合计+单价措施项目合计-除税工程设备费 | 1.100 |  | 4957.54
8 | 031302009001 | 赶工措施 |  | 分部分项合计+单价措施项目合计-除税工程设备费 | 1.300 |  | 5858.92
【新点2013清单造价江苏版 V10.3.5】
编制人（造价人员）： | [7 empty] | 复核人（造价工程师）：
总价措施项目清单与计价表
工程名称：黄花塘镇杜湖邻里农房改善5号楼安装 | [5 empty] | 标段： |  |  |  |  | 第2页 共2页
序号 | 项目编码 | 项目名称 |  | 计算基础 | 费率（%） |  | 金额（元） |  | 调整 费率（%） | 调整后 金额（元） |  | 备注
9 | 031302010001 | 工程按质论价 |  | 分部分项合计+单价措施项目合计-除税工程设备费
10 | 031302011001 | 住宅分户验收 |  | 分部分项合计+单价措施项目合计-除税工程设备费 | 0.100 |  | 450.69
11 | 031302012001 | 建筑工人实名制费用 |  | 分部分项合计+单价措施项目合计-除税工程设备费 | 0.030 |  | 135.21
12 | 031302090001 | 地上、地下设施、建筑物的临时保护设施 |  | 分部分项合计+单价措施项目合计-除税工程设备费
13 | 031302091001 | 特殊条件下施工增加费 |  | 分部分项合计+单价措施项目合计-除税工程设备费
合 计 | [6 empty] | 19109.09
【新点2013清单造价江苏版 V10.3.5】
编制人（造价人员）： | [7 empty] | 复核人（造价工程师）：

## 13.4 表-12 其他项目清单与计价汇总表
其他项目清单与计价汇总表
工程名称：黄花塘镇杜湖邻里农房改善5号楼安装 |  |  |  | 标段： |  |  | 第1页 共1页
序号 | 项目名称 |  | 金额(元) |  | 结算金额(元) | 备注
1 | 暂列金额
2 | 暂估价
2.1 | 材料暂估价
2.2 | 专业工程暂估价
3 | 计日工
4 | 总承包服务费
合 计
【新点2013清单造价江苏版 V10.3.5】

## 13.5 表-12-1 暂列金额明细表
暂列金额明细表
工程名称：黄花塘镇杜湖邻里农房改善5号楼安装 |  |  |  | 标段： |  | 第1页 共1页
序号 | 项目名称 |  | 计量单位 |  | 暂定金额(元) | 备注
合 计
【新点2013清单造价江苏版 V10.3.5】

## 13.6 表-12-2 材料（工程设备）暂估单价及调整表
材料（工程设备）暂估单价及调整表
工程名称：黄花塘镇杜湖邻里农房改善5号楼安装 | [6 empty] | 标段： | [5 empty] | 第1页 共1页
序号 | 材料编码 | 材料(工程设备)名称、规格、型号 |  | 计量单位 | 数量 |  |  | 暂估（元） |  | 确认（元） |  | 差额±(元) |  |  | 备注
[5 empty] | 投标 | 确认 |  | 单价 | 合价 | 单价 | 合价 | 单价 |  | 合价
1 | 55090108~1 | 悬挂嵌入式配电箱 PZ30 |  | 只 | 24 |  |  | 1200 | 28800
2 | 55090108~2 | 配电箱 XRC89 |  | 只 | 1 |  |  | 1200 | 1200
合计 | [8 empty] | 30000
【新点2013清单造价江苏版 V10.3.5】

## 13.7 表-12-3 专业工程暂估价及结算价表
专业工程暂估价及结算价表
工程名称：黄花塘镇杜湖邻里农房改善5号楼安装 |  |  |  |  | 标段： |  |  | 第1页 共1页
序号 | 工程名称 |  | 工程内容 | 暂估金额(元) |  | 结算金额(元) | 差额±(元) |  | 备注
合 计
【新点2013清单造价江苏版 V10.3.5】

## 13.8 表-13 规费、税金项目计价表
规费、税金项目计价表
工程名称：黄花塘镇杜湖邻里农房改善5号楼安装 |  |  |  | 标段： |  |  |  | 第1页 共1页
序号 | 项目名称 |  | 计算基础 |  | 计算基数(元) |  | 计算费率(％) |  | 金额(元)
1 | 规费 |  | 环境保护税+社会保险费+住房公积金 |  | 13718.01 |  | 100.000 |  | 13718.01
1.1 | 社会保险费 |  | 分部分项工程费+措施项目费+其他项目费-除税工程设备费 |  | 469794.88 |  | 2.400 |  | 11275.08
1.2 | 住房公积金 |  | 分部分项工程费+措施项目费+其他项目费-除税工程设备费 |  | 469794.88 |  | 0.420 |  | 1973.14
1.3 | 环境保护税 |  | 分部分项工程费+措施项目费+其他项目费-除税工程设备费 |  | 469794.88 |  | 0.100 |  | 469.79
2 | 税金 |  | 分部分项工程费+措施项目费+其他项目费+规费-除税甲供材料和甲供设备费/1.01 |  | 483512.89 |  | 9.000 |  | 43516.16
合 计 | [8 empty] | 57234.17
【新点2013清单造价江苏版 V10.3.5】
编制人（造价人员）： | [5 empty] | 复核人（造价工程师）：

## 13.9 承包人供应主要材料一览表
承包人供应主要材料一览表
工程名称：黄花塘镇杜湖邻里农房改善5号楼安装 | [5 empty] | 标段： |  |  |  | 第1页 共6页
序号 | 材料编码 | 材料名称 |  | 规格、型号等要求 | 单位 |  | 数量 | 单价(元) | 合价(元) |  | 备注
1 | 01030106 | 钢丝 |  | φ1.6 | kg |  | 14.7172 | 6.00 | 88.30
2 | 01090166 | 圆钢 |  | φ5.5～9 | kg |  | 40.770758 | 3.69 | 150.24
3 | 01090167 | 圆钢 |  | φ8～14 | kg |  | 0.42 | 3.69 | 1.55
4 | 01130141 | 扁钢 |  | ＜-59 | kg |  | 72.77 | 3.64 | 264.88
5 | 01130206 | 镀锌扁钢 |  | -25×4 | kg |  | 3 | 4.55 | 13.65
6 | 01130216 | 镀锌扁钢 |  | -60×6 | kg |  | 4.2955 | 4.55 | 19.54
7 | 01210332 | 等边角钢 |  | ∟60×5 | kg |  | 1.3 | 3.40 | 4.42
8 | 01293501 | 钢垫板 |  |  | kg |  | 8.8 | 3.77 | 33.18
9 | 01550304 | 封铅 |  | 含铅65%含锡35% | kg |  | 3.410008 | 8.58 | 29.26
10 | 02010106 | 橡胶板 |  | δ1～15 | kg |  | 1.776 | 7.72 | 13.71
11 | 02070226 | 橡胶垫 |  | δ2 | m2 |  | 0.344132 | 14.58 | 5.02
12 | 02130114 | 塑料带 |  | 20mm×40m | kg |  | 9 | 2.14 | 19.26
13 | 02190109 | 聚四氟乙烯生料带 |  | 宽20 | m |  | 37.68 | 0.30 | 11.30
14 | 02270106 | 白布 |  |  | m |  | 4.8 | 3.43 | 16.46
15 | 02270131 | 破布 |  |  | kg |  | 17.30732 | 6.00 | 103.84
16 | 02290103 | 线麻 |  |  | kg |  | 0.172 | 10.29 | 1.77
17 | 03031209 | 自攻螺钉 |  | M4×40 | 十个 |  | 374.4 | 0.25 | 93.60
18 | 03031211 | 自攻螺钉 |  | M4×60 | 十个 |  | 138.112 | 0.26 | 35.91
19 | 03031303 | 镀锌自攻螺钉 |  | M4～6×10～35 | 十个 |  | 15.36 | 0.59 | 9.06
20 | 03031327 | 镀锌自攻螺钉 |  | M6×100 | 十个 |  | 1.92 | 0.48 | 0.92
21 | 03050134 | 精制螺栓 |  | M10×20～50 | 套 |  | 24 | 0.30 | 7.20
22 | 03050573 | 精制带母镀锌螺栓 |  | M6～12×12～50 | 套 |  | 392.38 | 0.33 | 129.49
23 | 03050651 | 精制带母镀锌螺栓 |  | M8×50内2平1弹垫 | 套 |  | 12.5768 | 0.69 | 8.68
24 | 03050652 | 精制带母镀锌螺栓 |  | M8×100内2平1弹垫 | 套 |  | 67.55256 | 0.86 | 58.10
25 | 03050654 | 精制带母镀锌螺栓 |  | M10×100内2平1弹垫 | 套 |  | 201.8 | 1.10 | 221.98
26 | 03050655 | 精制带母镀锌螺栓 |  | M12×100内2平1弹垫 | 套 |  | 100 | 1.17 | 117.00
27 | 03050659 | 精制带母镀锌螺栓 |  | M16×100内2平1弹垫 | 套 |  | 112.13 | 2.32 | 260.14
28 | 03055305 | U形螺栓 |  | M10×2″ | 套 |  | 24 | 1.06 | 25.44
29 | 03057113 | 伞形螺栓 |  | M6～8×150 | 套 |  | 640.56 | 0.34 | 217.79
30 | 03070117 | 膨胀螺栓 |  | M10 | 套 |  | 34.36568 | 0.69 | 23.71
31 | 03070133 | 膨胀螺栓 |  | M12×200 | 套 |  | 134.531 | 3.00 | 403.59
32 | 03070141 | 膨胀螺栓 |  | M16×200 | 套 |  | 114.912 | 2.74 | 314.86
33 | 03070145 | 膨胀螺栓 |  | M18×200 | 套 |  | 11.4 | 3.43 | 39.10
34 | 03070806 | 塑料膨胀管 |  | φ6×50 | 十个 |  | 8.16 | 0.69 | 5.63
35 | 03070807 | 塑料膨胀管 |  | φ8×50 | 十个 |  | 10.104 | 0.86 | 8.69
36 | 03090207 | 精制六角螺母 |  | M8 | 十个 |  | 0.412 | 0.60 | 0.25
【新点2013清单造价江苏版 V10.3.5】
承包人供应主要材料一览表
工程名称：黄花塘镇杜湖邻里农房改善5号楼安装 | [5 empty] | 标段： |  |  |  | 第2页 共6页
序号 | 材料编码 | 材料名称 |  | 规格、型号等要求 | 单位 |  | 数量 | 单价(元) | 合价(元) |  | 备注
37 | 03130305 | 钢垫圈 |  | M8.5 | 十个 |  | 0.412 | 0.01
38 | 03210409 | 尼龙砂轮片 |  | φ500×25×4 | 片 |  | 0.024 | 10.55 | 0.25
39 | 03270101 | 砂布 |  |  | 张 |  | 6.552 | 1.03 | 6.75
40 | 03270104 | 铁砂布 |  | 2# | 张 |  | 118.382 | 0.86 | 101.81
41 | 03270202 | 砂纸 |  |  | 张 |  | 21.6 | 0.94 | 20.30
42 | 03410206 | 电焊条 |  | J422 φ3.2 | kg |  | 24.166403 | 3.77 | 91.11
43 | 03410207 | 电焊条 |  | J422 φ4 | kg |  | 22.525 | 3.73 | 84.02
44 | 03411302 | 焊锡 |  |  | kg |  | 30.0736 | 36.87 | 1108.81
45 | 03430900 | 焊锡丝 |  |  | kg |  | 6.14 | 42.88 | 263.28
46 | 03450404 | 焊锡膏 |  | 瓶装50g | kg |  | 2.8884 | 51.45 | 148.61
47 | 03570225 | 镀锌铁丝 |  | 13#～17# | kg |  | 39.426382 | 5.15 | 203.05
48 | 03570237 | 镀锌铁丝 |  | 22# | kg |  | 20.4527 | 4.72 | 96.54
49 | 03632105 | 钻头 |  | φ3 | 根 |  | 0.96 | 1.20 | 1.15
50 | 03633105 | 冲击钻头 |  | φ6～8 | 根 |  | 2.88 | 1.72 | 4.95
51 | 03633106 | 冲击钻头 |  | φ6～12 | 根 |  | 0.672 | 2.57 | 1.73
52 | 03633308 | 合金钢钻头 |  | φ8mm～10mm | 根 |  | 0.340512 | 6.86 | 2.34
53 | 03652404 | 金刚石锯片 |  | φ114×1.8 | 片 |  | 51.54781 | 17.15 | 884.04
54 | 03652421 | 锯条 |  |  | 根 |  | 118.0465 | 0.19 | 22.43
55 | 03652422 | 钢锯条 |  |  | 根 |  | 306.6763 | 0.21 | 64.40
56 | 04010611 | 水泥 |  | 32.5级 | kg |  | 4349.111589 | 0.35 | 1539.59
57 | 04030102 | 黄砂 |  |  | m3 |  | 0.0608 | 120.46 | 7.32
58 | 04030107 | 中砂 |  |  | t |  | 27.381451 | 164.53 | 4505.07
59 | 05050111 | 胶合板 |  | 2440×1220×6 | m2 |  | 0.48 | 10.29 | 4.94
60 | 05230133 | 圆木台 |  | 150～250 | 块 |  | 25.2 | 1.02 | 25.70
61 | 05230134 | 圆木台 |  | 275～350 | 块 |  | 315 | 1.05 | 330.75
62 | 05230136-1 | 圆木台 |  | 63～138×22 | 块 |  | 701.4 | 1.08 | 757.51
63 | 11030305 | 醇酸防锈漆 |  | C53-1 | kg |  | 39.139138 | 12.86 | 503.33
64 | 11030525 | 防火涂料 |  | A60-1 | kg |  | 2.4 | 16.29 | 39.10
65 | 11030704 | 沥青清漆 |  |  | kg |  | 6.833806 | 6.00 | 41.00
66 | 11030904 | 沥青绝缘漆 |  |  | kg |  | 1.02672 | 15.44 | 15.85
67 | 11111703 | 酚醛磁漆 |  |  | kg |  | 0.06 | 12.86 | 0.77
68 | 11112504 | 无光调和漆 |  |  | kg |  | 2.99 | 12.86 | 38.45
69 | 11112524 | 厚漆 |  |  | kg |  | 4.504 | 8.58 | 38.64
70 | 11590503 | 聚氯乙烯密封胶 |  |  | kg |  | 1.56 | 12.86 | 20.06
71 | 11590504 | 聚氯乙烯热熔密封胶 |  |  | kg |  | 18.1078 | 10.72 | 194.12
72 | 12010103 | 汽油 |  |  | kg |  | 85.37514 | 9.12 | 778.62
73 | 12030106 | 溶剂汽油 |  |  | kg |  | 8.792748 | 7.89 | 69.37
74 | 12050311 | 机油 |  |  | kg |  | 1.986 | 7.72 | 15.33
75 | 12060317 | 清油 |  |  | kg |  | 0.912 | 13.72 | 12.51
【新点2013清单造价江苏版 V10.3.5】
承包人供应主要材料一览表
工程名称：黄花塘镇杜湖邻里农房改善5号楼安装 | [5 empty] | 标段： |  |  |  | 第3页 共6页
序号 | 材料编码 | 材料名称 |  | 规格、型号等要求 | 单位 |  | 数量 | 单价(元) | 合价(元) |  | 备注
76 | 12070109 | 电力复合脂 |  |  | kg |  | 24.82 | 17.15 | 425.66
77 | 12300367 | 硬酯酸 |  | 一级 | kg |  | 0.176836 | 10.29 | 1.82
78 | 12310308 | 丙酮 |  |  | kg |  | 26.9722 | 5.15 | 138.91
79 | 12310331 | 漂白粉 |  |  | kg |  | 1.14462 | 3.43 | 3.93
80 | 12413542 | 胶合剂 |  |  | kg |  | 3.8792 | 8.56 | 33.21
81 | 12430344 | 自粘橡胶带 |  | 20mm×5m | 卷 |  | 22.1 | 12.43 | 274.70
82 | 12430363 | 塑料胶布带 |  | 20mm×10m | 卷 |  | 10.72 | 1.80 | 19.30
83 | 12430365 | 塑料胶布带 |  | 25mm×10m | 卷 |  | 30.978 | 3.14 | 97.27
84 | 14010305-2 | 焊接钢管 |  | 公称直径20mm以内 | m |  | 1403.272 | 6.31 | 8854.65
85 | 14010305-3 | 焊接钢管 |  | 公称直径25mm以内 | m |  | 206 | 9.17 | 1889.02
86 | 14010305-4 | 焊接钢管 |  | 公称直径32mm以内 | m |  | 297.979 | 14.67 | 4371.35
87 | 14010305-5 | 焊接钢管 |  | 公称直径40mm以内 | m |  | 364.62 | 14.72 | 5367.21
88 | 14010305-6 | 焊接钢管 |  | 公称直径50mm以内 | m |  | 186.0901 | 20.50 | 3814.85
89 | 14010305-9 | 焊接钢管 |  | 公称直径100mm以内 | m |  | 65.4256 | 40.60 | 2656.28
90 | 14010323 | 焊接钢管 |  | DN50 | m |  | 3.6 | 20.14 | 72.50
91 | 14310102-6 | 塑料管 |  | DN50 | m |  | 158.34 | 5.47 | 866.12
92 | 14310378 | 承插塑料排水管 |  | dn75 | m |  | 328.383 | 9.38 | 3080.23
93 | 14310379 | 承插塑料排水管 |  | dn110 | m |  | 126.096 | 16.63 | 2096.98
94 | 14310379~1 | PVC-U承插塑料排水管（防紫外线管） |  | dn110 | m |  | 208.6494 | 25.56 | 5333.08
95 | 14310379~2 | 承插塑料排水管-PVC-U |  | dn110 | m |  | 100.536 | 21.86 | 2197.72
96 | 14310380~1 | 承插塑料排水管-PVC-U |  | dn150 | m |  | 35.986 | 44.90 | 1615.77
97 | 14311503-2 | PP-R给水管 |  | 公称直径/管外径 20/25mm | m |  | 310.284 | 4.74 | 1470.75
98 | 14311503-3 | PP-R给水管 |  | 公称直径/管外径 25/32mm | m |  | 731.952 | 6.89 | 5043.15
99 | 14311503-4 | PP-R给水管 |  | 公称直径/管外径 32/40mm | m |  | 183.6 | 13.49 | 2476.76
100 | 14311503-7 | PP-R给水管 |  | 公称直径/管外径 65/75mm | m |  | 45.9 | 26.85 | 1232.42
101 | 14312502 | 塑料软管 |  |  | kg |  | 8.96 | 15.78 | 141.39
102 | 14350106 | 异型塑料管 |  | dn5 | m |  | 6.24 | 1.17 | 7.30
103 | 15021107 | 镀锌活接头 |  | DN25 | 个 |  | 145.44 | 7.42 | 1079.16
104 | 15021306 | 镀锌管箍 |  | DN20 | 个 |  | 4.04 | 1.23 | 4.97
105 | 15021704 | 镀锌丝堵 |  | DN20 | 个 |  | 2.02 | 1.14 | 2.30
106 | 15022306 | 镀锌弯头 |  | DN20 | 个 |  | 2.02 | 1.83 | 3.70
107 | 15023127 | 镀锌锁紧螺母 |  | 3×20 | 个 |  | 210.4908 | 0.13 | 27.36
108 | 15023128 | 镀锌锁紧螺母 |  | 3×25 | 个 |  | 30.9 | 0.24 | 7.42
109 | 15023129 | 镀锌锁紧螺母 |  | 3×32 | 个 |  | 44.69685 | 0.54 | 24.14
110 | 15023130 | 镀锌锁紧螺母 |  | 3×40 | 个 |  | 54.693 | 0.72 | 39.38
【新点2013清单造价江苏版 V10.3.5】
承包人供应主要材料一览表
工程名称：黄花塘镇杜湖邻里农房改善5号楼安装 | [5 empty] | 标段： |  |  |  | 第4页 共6页
序号 | 材料编码 | 材料名称 |  | 规格、型号等要求 | 单位 |  | 数量 | 单价(元) | 合价(元) |  | 备注
111 | 15023131 | 镀锌锁紧螺母 |  | 3×50 | 个 |  | 27.913515 | 0.93 | 25.96
112 | 15023134 | 镀锌锁紧螺母 |  | 3×100 | 个 |  | 9.81384 | 2.00 | 19.63
113 | 15023141 | 镀锌锁紧螺母 |  | M15～20×3 | 个 |  | 53.4 | 0.12 | 6.41
114 | 15230308 | 承插塑料排水管件 |  | dn75 | 个 |  | 366.916 | 7.85 | 2880.29
115 | 15230309 | 承插塑料排水管件 |  | dn110 | 个 |  | 252.893 | 8.34 | 2109.13
116 | 15230309~1 | 承插塑料排水管件-PVC-U |  | dn110 | 个 |  | 134.284 | 9.80 | 1315.98
117 | 15230310~1 | 承插塑料排水管件PVC-U |  | dn150 | 个 |  | 26.524 | 20.56 | 545.33
118 | 15271912 | 管接头 |  | FST20 | 个 |  | 712.803 | 0.25 | 178.20
119 | 15371521 | 镀锌扁钢卡子 |  | -25×4 | kg |  | 41.344 | 6.17 | 255.09
120 | 15430306 | 透气帽(铅丝球) |  | DN75 | 个 |  | 17.05 | 2.38 | 40.58
121 | 15430307 | 透气帽(铅丝球) |  | DN100 | 个 |  | 13.3 | 3.27 | 43.49
122 | 15430308 | 透气帽(铅丝球) |  | DN150 | 个 |  | 1.14 | 5.11 | 5.83
123 | 16030504 | 螺纹闸阀 |  | Z15T-10K DN20 | 个 |  | 24.24 | 16.62 | 402.87
124 | 16150504 | 自动排气阀 |  | DN20 | 个 |  | 2 | 47.00 | 94.00
125 | 16310105~1 | 螺纹阀门(ppr) |  | DN25 | 个 |  | 96.96 | 25.00 | 2424.00
126 | 16310105~2 | 止回阀 |  | DN25 | 个 |  | 24.24 | 85.50 | 2072.52
127 | 16310105~3 | 减压阀 |  | DN25 | 个 |  | 24.24 | 180.00 | 4363.20
128 | 16310131-3 | 低压螺纹阀门 |  | 公称直径25mm以内 | 个 |  | 2.02 | 65.50 | 132.31
129 | 18430305 | 普通地漏 |  | DN50 | 个 |  | 60 | 14.90 | 894.00
130 | 18430307-1~1 | PVC雨水斗 |  |  | 个 |  | 10 | 15.68 | 156.80
131 | 19110104 | 管子托钩 |  | DN20 | 个 |  | 347.0922 | 1.14 | 395.69
132 | 19110105 | 管子托钩 |  | DN25 | 个 |  | 663.78 | 1.31 | 869.55
133 | 19110106 | 管子托钩 |  | DN32 | 个 |  | 149.58 | 1.54 | 230.35
134 | 20010100 | 灭火器 |  |  | 个 |  | 8 | 80.80 | 646.40
135 | 20070111 | 灭火器放置箱 |  |  | 个 |  | 8 | 59.90 | 479.20
136 | 21010304 | 螺纹水表 |  | DN20 | 只 |  | 24 | 60.40 | 1449.60
137 | 22470111 | 成套灯具 |  |  | 套 |  | 2.02 | 30.50 | 61.61
138 | 22470111~1 | 成套灯具 |  | 防水灯 | 套 |  | 48.48 | 49.60 | 2404.61
139 | 22470111~2 | 成套灯具 |  | LED | 套 |  | 220.18 | 28.88 | 6358.80
140 | 22470111~3 | 成套灯具 |  | AC防水灯 | 套 |  | 24.24 | 30.20 | 732.05
141 | 22470111~4 | 成套灯具（带罩吸顶灯） |  |  | 套 |  | 34.34 | 36.80 | 1263.71
142 | 22470111~6 | 成套灯具 |  | 壁灯 | 套 |  | 24.24 | 38.60 | 935.66
143 | 23230131-2 | 单联扳式暗开关(单控) |  |  | 只 |  | 116.28 | 8.50 | 988.38
144 | 23230131-2~1 | 触摸延时开关 |  |  | 只 |  | 32.64 | 8.50 | 277.44
145 | 23230131-3 | 双联扳式暗开关(单控) |  |  | 只 |  | 122.4 | 9.50 | 1162.80
【新点2013清单造价江苏版 V10.3.5】
承包人供应主要材料一览表
工程名称：黄花塘镇杜湖邻里农房改善5号楼安装 | [5 empty] | 标段： |  |  |  | 第5页 共6页
序号 | 材料编码 | 材料名称 |  | 规格、型号等要求 | 单位 |  | 数量 | 单价(元) | 合价(元) |  | 备注
146 | 23412504-15~1 | 成套插座（防水插座） |  | 单相明插座15A 3孔 | 套 |  | 146.88 | 12.20 | 1791.94
147 | 23412504-15~2 | 成套插座（洗衣机插座） |  | 单相明插座15A 3孔 | 套 |  | 48.96 | 10.08 | 493.52
148 | 23412504-15~3 | 成套插座（热水器插座） |  | 单相明插座15A 3孔 | 套 |  | 24.48 | 12.58 | 307.96
149 | 23412504-15~4 | 成套插座（空调插座） |  | 单相明插座15A 3孔 | 套 |  | 85.68 | 12.58 | 1077.85
150 | 23412504-17 | 成套插座 |  | 单相明插座15A 5孔 | 套 |  | 371.28 | 9.50 | 3527.16
151 | 24170102 | 黄漆布带 |  | 20mm×40m | 卷 |  | 0.12 | 17.15 | 2.06
152 | 25010309 | 裸铜线 |  | 10mm2 | kg |  | 11.26 | 56.42 | 635.29
153 | 25010735 | 镀锡裸铜绞线 |  | 16mm2 | kg |  | 5 | 58.91 | 294.55
154 | 25030103 | BV铜芯聚氯乙烯绝缘线 |  | 450V/750V1.5mm2 | m |  | 255.92 | 0.97 | 248.24
155 | 25030104 | BV铜芯聚氯乙烯绝缘线 |  | 450V/750V2.5mm2 | m |  | 415.132 | 1.50 | 622.70
156 | 25430311-10 | 绝缘导线 |  | 导线截面2.5mm2以内 铜芯 | m |  | 10899.36 | 1.14 | 12425.27
157 | 25430311-11 | 绝缘导线 |  | 导线截面4mm2以内 铜芯 | m |  | 4118.4 | 2.24 | 9225.22
158 | 25430315-14 | 铜芯绝缘导线 |  | 动力线路(铜芯) 导线截面10mm2以内 | m |  | 1125.6 | 15.60 | 17559.36
159 | 26060121-2 | 刚性阻燃管 |  | 公称直径20mm以内 | m |  | 1372.8 | 2.47 | 3390.82
160 | 26060121-2~1 | 刚性阻燃管 |  | 公称直径16mm以内 | m |  | 3961.1 | 1.83 | 7248.81
161 | 26064105 | 塑料护口(钢管用) |  | dn15 | 个 |  | 53.4 | 0.10 | 5.34
162 | 26064107 | 塑料护口(钢管用) |  | dn20 | 个 |  | 210.4908 | 0.10 | 21.05
163 | 26064108 | 塑料护口(钢管用) |  | dn25 | 个 |  | 30.9 | 0.25 | 7.73
164 | 26064110 | 塑料护口(钢管用) |  | dn32 | 个 |  | 44.69685 | 0.25 | 11.17
165 | 26064111 | 塑料护口(钢管用) |  | dn40 | 个 |  | 54.693 | 0.37 | 20.24
166 | 26064113 | 塑料护口(钢管用) |  | dn50 | 个 |  | 27.913515 | 0.37 | 10.33
167 | 26064117 | 塑料护口(钢管用) |  | dn100 | 个 |  | 9.81384 | 0.98 | 9.62
168 | 26065131 | 镀锌电线管接头 |  | φ20×5 | 个 |  | 224.52352 | 0.83 | 186.35
169 | 26065132 | 镀锌电线管接头 |  | φ25×6 | 个 |  | 32.96 | 1.23 | 40.54
170 | 26065133 | 镀锌电线管接头 |  | φ32×6 | 个 |  | 47.67664 | 1.79 | 85.34
171 | 26065134 | 镀锌电线管接头 |  | φ40×7 | 个 |  | 58.3392 | 2.10 | 122.51
172 | 26065135 | 镀锌电线管接头 |  | φ50×7 | 个 |  | 29.774416 | 3.10 | 92.30
173 | 26065138 | 镀锌电线管接头 |  | φ100×10 | 个 |  | 9.81384 | 9.12 | 89.50
174 | 26066513 | 钢管保护管 |  | φ40×400 | 根 |  | 6.05 | 7.55 | 45.68
175 | 26090309 | 铝接线端子 |  | 95mm2 | 个 |  | 75.2 | 2.57 | 193.26
【新点2013清单造价江苏版 V10.3.5】
承包人供应主要材料一览表
工程名称：黄花塘镇杜湖邻里农房改善5号楼安装 | [5 empty] | 标段： |  |  |  | 第6页 共6页
序号 | 材料编码 | 材料名称 |  | 规格、型号等要求 | 单位 |  | 数量 | 单价(元) | 合价(元) |  | 备注
176 | 26090507 | 铜接线端子 |  | DT-10mm2 | 个 |  | 113.68 | 2.43 | 276.24
177 | 26090508 | 铜接线端子 |  | DT-16mm2 | 个 |  | 20.3 | 3.33 | 67.60
178 | 26090509 | 铜接线端子 |  | DT-25mm2 | 个 |  | 20.4 | 4.23 | 86.29
179 | 26091107 | 铜铝过渡接线端子 |  | DTL-95mm2 | 个 |  | 75.2 | 8.58 | 645.22
180 | 26110101 | 接线盒 |  |  | 只 |  | 24.48 | 65.30 | 1598.54
181 | 26110921~1 | 弱电终端箱 |  |  | 套 |  | 26.52 | 179.00 | 4747.08
182 | 26250311 | 镀锌电缆卡子 |  | 2×35 | 个 |  | 43.14576 | 1.46 | 62.99
183 | 26250312 | 镀锌电缆卡子 |  | 3×35 | 个 |  | 14.16496 | 5.77 | 81.73
184 | 26250343 | 固定卡子 |  | 3×80 | 个 |  | 41.2 | 2.49 | 102.59
185 | 26250703 | 电缆吊挂 |  | 3×50 | 套 |  | 15.435604 | 8.45 | 130.43
186 | 31110301 | 棉纱头 |  |  | kg |  | 57.5239 | 5.57 | 320.41
187 | 31110307 | 塑料手套 |  |  | 副 |  | 42 | 3.43 | 144.06
188 | 31132504 | 塑料圆台 |  |  | 个 |  | 25.2 | 2.80 | 70.56
189 | 31150101 | 水 |  |  | m3 |  | 94.526534 | 4.57 | 431.99
190 | 31150301 | 电 |  |  | kW·h |  | 176.678 | 0.76 | 134.28
191 | 31170103 | 标志牌 |  |  | 个 |  | 24.1318 | 0.16 | 3.86
192 | 31170121 | 位号牌 |  |  | 个 |  | 24 | 0.51 | 12.24
193 | 55090108~3 | 悬挂嵌入式配电箱（供电部门提供） |  | XRC89 | 只 |  | 1 | 600.00 | 600.00
194 | 55090108~4 | 总等电位箱 |  |  | 只 |  | 2 | 35.00 | 70.00
195 | 55090108~5 | 局部等电位箱 |  |  | 只 |  | 24 | 15.56 | 373.44
196 | 55090108~6 | 信报箱 |  |  | 只 |  | 2 | 1200.00 | 2400.00
197 | 55090109 | 悬挂嵌入式配电箱 |  |  | 只 |  | 2 | 450.00 | 900.00
198 | 55090110~1 | 悬挂嵌入式配电箱（供电部门） |  |  | 只 |  | 2 | 600.00 | 1200.00
199 | TB000049~1 | 多通道接头DN50 |  |  | 个 |  | 24 | 65.00 | 1560.00
200 | TB000049~2 | 多通道接头dn100 |  |  | 个 |  | 24 | 125.00 | 3000.00
201 | X1810628-34 | 铜芯电缆 |  | 16mm2（五芯） | m |  | 159.58 | 54.52 | 8700.30
202 | X1810628-44~1 | 铜芯电缆 |  | 70mm2以下（四芯） | m |  | 64.1552 | 142.04 | 9112.60
203 | X1810628-50~1 | 铜芯电缆 |  | 25mm2以下（四芯） | m |  | 158.8124 | 28.80 | 4573.80
204 | ZC001068 | 钢带 |  |  | m |  | 63.525 | 12.60 | 800.42
合计 | [8 empty] | 207791.73
【新点2013清单造价江苏版 V10.3.5】

## 15.1 表-04 单位工程招标控制价表
单位工程招标控制价表
工程名称：黄花塘镇杜湖邻里农房改善6号楼安装 |  |  | 标段： |  | 第1页 共1页
序号 | 汇总内容 |  |  | 金额(元) | 其中:暂估价(元)
1 | 分部分项工程费 |  |  | 525637.97 | 30000.00
1.1 | 人工费 |  |  | 146013.20
1.2 | 材料费 |  |  | 293591.72 | 30000.00
1.3 | 施工机具使用费 |  |  | 7150.60
1.4 | 企业管理费 |  |  | 58466.30
1.5 | 利润 |  |  | 20416.17
2 | 措施项目费 |  |  | 22287.05
2.1 | 单价措施项目费
2.2 | 总价措施项目费 |  |  | 22287.05
2.2.1 | 其中：安全文明施工措施费 |  |  | 8988.41
3 | 其他项目费
3.1 | 其中：暂列金额
3.2 | 其中：专业工程暂估
3.3 | 其中：计日工
3.4 | 其中：总承包服务费
4 | 规费 |  |  | 15999.42
5 | 税金 |  |  | 50753.20
招标控制价合计=1+2+3+4+5-甲供材料费_含设备/1.01 |  |  |  | 614677.64 | 30000.00
【新点2013清单造价江苏版 V10.3.5】

## 15.2 表-08 分部分项工程和单价措施项目清单与计价表
分部分项工程和单价措施项目清单与计价表
工程名称：黄花塘镇杜湖邻里农房改善6号楼安装 |  |  |  |  | 标段： |  |  |  |  | 第1页 共6页
序号 | 项目编码 | 项目名称 |  | 项目特征描述 |  | 计量 单位 | 工程量 | 金额（元）
[8 empty] | 综合单价 | 合价 |  | 其中
暂估价
0310 给排水、采暖、燃气工程
1 | 031001006001 | 塑料管 |  | 1、安装部位：室内给水管 2、材质、规格：PPR管DN65（含管件） 3、连接形式：热熔连接 4、压力试验及吹、洗设计要求：消毒、冲洗 |  | m | 57 | 47.72 | 2720.04
2 | 031001006010 | 塑料管 |  | 1、安装部位：室内给水管 2、材质、规格：PPR管DN50（含管件） 3、连接形式：热熔连接； 4、压力试验及吹、洗设计要求：消毒、冲洗 |  | m | 46.35 | 50.16 | 2324.92
3 | 031001006002 | 塑料管 |  | 1、安装部位：室内给水管 2、材质、规格：PPR管DN25（含管件） 3、连接形式：热熔连接； 4、压力试验及吹、洗设计要求：消毒、冲洗 |  | m | 734 | 26.81 | 19678.54
4 | 031001006013 | 塑料管 |  | 1、安装部位：室内给水管 2、材质、规格：PPR管DN20（含管件） 3、连接形式：热熔连接； 4、压力试验及吹、洗设计要求：消毒、冲洗 |  | m | 321 | 22.62 | 7261.02
5 | 031001006003 | 塑料管 |  | 1、安装部位：室内给水管 2、材质、规格：PPR管DN32（含管件） 3、连接形式：热熔连接； 4、压力试验及吹、洗设计要求：消毒、冲洗 |  | m | 189.2 | 33.67 | 6370.36
6 | 031001006009 | 塑料管 |  | 1、安装部位：空调水管 2、材质、规格：PVC-U管DN50 3、连接形式：粘接连接 |  | m | 156 | 55.98 | 8732.88
本页小计 | [8 empty] | 47087.76
【新点2013清单造价江苏版 V10.3.5】
分部分项工程和单价措施项目清单与计价表
工程名称：黄花塘镇杜湖邻里农房改善6号楼安装 |  |  |  |  | 标段： |  |  |  |  | 第2页 共6页
序号 | 项目编码 | 项目名称 |  | 项目特征描述 |  | 计量 单位 | 工程量 | 金额（元）
[8 empty] | 综合单价 | 合价 |  | 其中
暂估价
7 | 031001006012 | 塑料管 |  | 1、安装部位：室内排水 2、材质、规格：PVC-U管DN75 3、连接形式：粘接连接 |  | m | 353.4 | 49.43 | 17468.56
8 | 031001006005 | 塑料管 |  | 1、安装部位：室内排水 2、材质、规格：PVC-U管DN110 3、连接形式：粘接连接 |  | m | 380.37 | 69.20 | 26321.60
9 | 031001006011 | 塑料管 |  | 1、安装部位：室内排水 2、材质、规格：PVC-U管DN150 3、连接形式：粘接连接 |  | m | 37.27 | 106.20 | 3958.07
10 | 031001006014 | 塑料管 |  | 1、安装部位：室内排水立管 2、材质、规格：PVC-U螺旋消音管，DN110 3、连接形式：粘接连接 |  | m | 118 | 65.89 | 7775.02
11 | 031001006015 | 塑料管 |  | 1、安装部位：室外雨水管（防紫外线） 2、材质、规格：PVC-U螺旋消音管，DN110 3、连接形式：溶胶剂粘接 |  | m | 241.34 | 43.67 | 10539.32
12 | 031004014006 | 给、排水附（配）件 |  | 名称：同层排水系统，含同层接头2个，多功能地漏一个DN50 |  | 个(组) | 24 | 109.55 | 2629.20
13 | 031003013001 | 水表 |  | 1、DN20LXS旋翼式机械水表； 2、包含水表前铜芯截止阀 |  | 组 | 23 | 133.97 | 3081.31
14 | 031003001001 | 螺纹阀门 |  | 1、类型：给水阀门 2、材质：PPR 3、规格、压力等级：DN25 |  | 个 | 96 | 49.48 | 4750.08
15 | 031003001004 | 止回阀 |  | 1、类型：止回阀 2、规格、压力等级：DN25 |  | 个 | 24 | 110.59 | 2654.16
16 | 031003001005 | 减压阀 |  | 1、类型：减压阀 2、规格、压力等级：DN25 |  | 个 | 24 | 206.03 | 4944.72
17 | 030703022002 | 自动排气阀 |  | 1、P25X-6T，DN20 |  | 个 | 2 | 87.28 | 174.56
18 | 030807001003 | 低压螺纹阀门 |  | 1、螺纹阀门DN25 |  | 个 | 2 | 102.46 | 204.92
本页小计 | [8 empty] | 84501.52
【新点2013清单造价江苏版 V10.3.5】
分部分项工程和单价措施项目清单与计价表
工程名称：黄花塘镇杜湖邻里农房改善6号楼安装 |  |  |  |  | 标段： |  |  |  |  | 第3页 共6页
序号 | 项目编码 | 项目名称 |  | 项目特征描述 |  | 计量 单位 | 工程量 | 金额（元）
[8 empty] | 综合单价 | 合价 |  | 其中
暂估价
19 | 031004014005 | 给、排水附（配）件 |  | 1、阳台地漏DN50； |  | 个 | 20 | 39.68 | 793.60
20 | 031004014004 | 给、排水附（配）件 |  | 1、电梯井地漏 |  | 个(组) | 12 | 39.68 | 476.16
21 | 030901013001 | 灭火器 |  | 1、放置式灭火器； 2、MF/ABC3*2 |  | 具 | 16 | 154.39 | 2470.24
22 | 031006015001 | 水箱 |  | 1、消防水箱，有效水容积9T 2、包括所有构配件安装、调试 |  | 台 | 1 | 30000.00 | 30000.00 |  | 30000.00
|  | 分部小计 | [6 empty] | 165329.28
0304 电气设备安装工程
23 | 030404017009 | 配电箱 |  | 1、配电计测箱； 2、供电部门定； 3、嵌墙安装，底边距地1.5m |  | 台 | 2 | 951.59 | 1903.18
24 | 030404017010 | 配电箱 |  | 1、名称：配电计测箱 2、型号：XRC89 3、安装方式：底边距地1.5m； （供电部门提供，仅计算安装费用） |  | 台 | 1 | 838.43 | 838.43
25 | 030404017007 | 配电箱 |  | 1、名称：配电计测箱 2、型号：XRC89 3、安装方式：底边距地1.5m； |  | 台 | 1 | 1438.43 | 1438.43
26 | 030404017011 | 配电箱 |  | 1、户内终端箱； 2、PZ30 |  | 台 | 24 | 1438.43 | 34522.32
27 | 030404017006 | 配电箱 |  | 1、名称：双电源切换箱 2、安装方式：嵌墙安装，底边距地1.5m |  | 台 | 2 | 748.12 | 1496.24
28 | 030404017012 | 配电箱 |  | 1、名称：总等电位箱 2、型号：TD28-（X） 3、安装方式：嵌装，距地0.3m |  | 台 | 2 | 273.43 | 546.86
29 | 030404017013 | 配电箱 |  | 1、局部等电位箱； 2、TD28-（X） |  | 台 | 24 | 253.99 | 6095.76
30 | 030404017008 | 配电箱 |  | 1、名称：成品信报箱 |  | 台 | 2 | 1438.43 | 2876.86
31 | 030408001006 | 电力电缆 |  | 1、名称：YJV电缆 2、型号：5*4 3、敷设方式、部位：暗配（穿焊管敷设） |  | m | 6.45 | 20.52 | 132.35
本页小计 | [8 empty] | 83590.43 |  | 30000.00
【新点2013清单造价江苏版 V10.3.5】
分部分项工程和单价措施项目清单与计价表
工程名称：黄花塘镇杜湖邻里农房改善6号楼安装 |  |  |  |  | 标段： |  |  |  |  | 第4页 共6页
序号 | 项目编码 | 项目名称 |  | 项目特征描述 |  | 计量 单位 | 工程量 | 金额（元）
[8 empty] | 综合单价 | 合价 |  | 其中
暂估价
32 | 030408001007 | 电力电缆 |  | 1、名称：YJV电缆 2、型号：5*6 3、敷设方式、部位：暗配（穿焊管敷设） |  | m | 7.69 | 28.61 | 220.01
33 | 030408001001 | 电力电缆 |  | 1、YJV-5*16电缆； 2、暗配 |  | m | 54.69 | 77.71 | 4249.96
34 | 030408001005 | 电力电缆 |  | 1、YJV-4*70； 2、暗配 |  | m | 85.46 | 160.93 | 13753.08
35 | 030408001003 | 电力电缆 |  | 1、YJV-4*25； 2、暗配 |  | m | 159.72 | 38.73 | 6185.96
36 | 030408006001 | 电力电缆头 |  | 1、名称：电缆头制作、安装截面1 20mm2以下 |  | 个 | 20 | 296.27 | 5925.40
37 | 030414002001 | 送配电装置系统 |  | 1、名称：送配电系统 2、型号：直流电系统 3、电压等级（kV）：550V |  | 系统 | 1 | 676.78 | 676.78
38 | 030414011001 | 接地装置 |  | 1、名称：接地系统 |  | 系统 | 1 | 872.46 | 872.46
39 | 030411001012 | 配管 |  | 1、名称：焊接钢管 2、规格：SC100 3、配置形式：暗敷 |  | m | 85.46 | 97.23 | 8309.28
40 | 030411001008 | 配管 |  | 1、名称：焊接钢管 2、规格：SC50 3、配置形式：暗敷 |  | m | 194.41 | 46.28 | 8997.29
41 | 030411001013 | 配管 |  | 1、名称：焊接钢管 2、规格：SC40 3、配置形式：暗敷 |  | m | 470.16 | 38.71 | 18199.89
42 | 030411001007 | 配管 |  | 1、名称：焊接钢管 2、规格：SC32 3、配置形式：暗敷 |  | m | 581.06 | 26.69 | 15508.49
43 | 030411001011 | 配管 |  | 1、名称：焊接钢管 2、规格：SC25 3、配置形式：暗敷 |  | m | 200 | 23.53 | 4706.00
44 | 030411001014 | 配管 |  | 1、名称：焊接钢管 2、规格：SC20 3、配置形式：暗敷 |  | m | 1470.16 | 17.40 | 25580.78
45 | 030411001003 | 配管 |  | 1、PC硬塑料管φ20； 2、暗配 |  | m | 1284 | 11.91 | 15292.44
46 | 030411001001 | 配管 |  | 1、PC硬塑料管φ16； 2、暗配 |  | m | 3880.5 | 11.20 | 43461.60
47 | 030411004007 | 配线 |  | 1、名称：铜芯线 2、配线形式：管内穿线 3、型号：3*10 4、材质：BV |  | m | 1248.88 | 17.64 | 22030.24
本页小计 | [8 empty] | 193969.66
【新点2013清单造价江苏版 V10.3.5】
分部分项工程和单价措施项目清单与计价表
工程名称：黄花塘镇杜湖邻里农房改善6号楼安装 |  |  |  |  | 标段： |  |  |  |  | 第5页 共6页
序号 | 项目编码 | 项目名称 |  | 项目特征描述 |  | 计量 单位 | 工程量 | 金额（元）
[8 empty] | 综合单价 | 合价 |  | 其中
暂估价
48 | 030411004001 | 配线 |  | 1、名称：铜芯线 2、配线形式：管内穿线 3、型号：2.5mm2 4、材质：BV |  | m | 9884.99 | 2.61 | 25799.82
49 | 030411004003 | 配线 |  | 1、名称：铜芯线 2、配线形式：管内穿线 3、型号：4mm2 4、材质：BV |  | m | 3852 | 3.41 | 13135.32
50 | 030412001006 | 普通灯具 |  | 1、防水灯； 2、GC9，9W； 3、吸顶安装 |  | 套 | 28 | 78.61 | 2201.08
51 | 030412001007 | 普通灯具 |  | 1、LED灯，7W； 2、吸顶安装； |  | 套 | 172 | 57.68 | 9920.96
52 | 030412001008 | 普通灯具 |  | 1、 AC36V防水灯； 2、LED光源，7W； 3、吸顶安装 |  | 套 | 12 | 46.86 | 562.32
53 | 030412005002 | 荧光灯 |  | 1、单管荧光灯； 2、吸顶安装 |  | 套 | 2 | 59.59 | 119.18
54 | 030412001009 | 普通灯具 |  | 1、带罩吸顶灯； 2、LED光源，9W； 3、吸顶安装 |  | 套 | 28 | 65.68 | 1839.04
55 | 030412001010 | 普通灯具 |  | 1、名称：壁灯 2、型号：LED光源，3W 3、规格：光源带保护罩 |  | 套 | 24 | 65.31 | 1567.44
56 | 030404034005 | 照明开关 |  | 1、名称：单联单控开关 2、材质：AP86K11-10 3、安装方式：底边距地1.3m |  | 个 | 124 | 30.01 | 3721.24
57 | 030404034006 | 照明开关 |  | 1、名称：双联单控开关 2、材质：AP86K21-10 3、安装方式：底边距地1.3m |  | 个 | 36 | 36.72 | 1321.92
58 | 030404034007 | 照明开关 |  | 1、延时触摸开关； 2、AP86KYC90N |  | 个 | 28 | 18.69 | 523.32
59 | 030404035006 | 插座 |  | 1、二加三极单相安全插座； 2、AP86Z223A10； 3、底边距地0.3m |  | 个 | 302 | 29.02 | 8764.04
60 | 030404035007 | 插座 |  | 1、三极单相安全防水插座； 2、AP86Z13AF10； 3、底边距地2.3m |  | 个 | 120 | 25.26 | 3031.20
61 | 030404035008 | 插座（空调插座） |  | 1、单相三极带开关安全插座； 2、AP86Z13AK11-16N |  | 个 | 70 | 25.65 | 1795.50
本页小计 | [8 empty] | 74302.38
【新点2013清单造价江苏版 V10.3.5】
分部分项工程和单价措施项目清单与计价表
工程名称：黄花塘镇杜湖邻里农房改善6号楼安装 |  |  |  |  | 标段： |  |  |  |  | 第6页 共6页
序号 | 项目编码 | 项目名称 |  | 项目特征描述 |  | 计量 单位 | 工程量 | 金额（元）
[8 empty] | 综合单价 | 合价 |  | 其中
暂估价
62 | 030404035009 | 插座（冰箱、洗衣机插座） |  | 1、单相三极带开关安全防水插座； 2、AP86Z13AKF11-10N； 3、底边距地1.5m |  | 个 | 60 | 23.10 | 1386.00
63 | 030404035010 | 插座（热水器插座） |  | 1、单相三极带开关安全防水插座； 2、AP86Z13AKF11-16N； 3、底边距地2.3m |  | 个 | 20 | 25.65 | 513.00
64 | 030904005003 | 声光报警器 |  | 1、可燃气体报警器； 2、吸顶安装 |  | 个 | 20 | 430.70 | 8614.00
65 | 030502010002 | 配线架 |  | 1、主配线箱； 2、HY110A65； 3、底边距地1.5m |  | 块 | 2 | 539.53 | 1079.06
66 | 030502015002 | 终端箱 |  | 1、弱电终端箱； 2、EH-6308B； 3、底边距地0.3m |  | 个 | 26 | 596.24 | 15502.24
67 | 030502003002 | 分线接线箱（盒） |  | 1、电源接线盒； 2、AC-220V； 3、底边距地0.3m |  | 个 | 20 | 27.40 | 548.00
68 | 030904003003 | 按钮 |  | 1、紧急报警求助按钮 |  | 个 | 40 | 78.10 | 3124.00
69 | 030409002002 | 接地母线 |  | 1、φ10圆钢， 2、40*4热镀锌扁钢 |  | m | 83 | 32.56 | 2702.48
70 | 030409003001 | 避雷引下线 |  | 1、-25*4热镀锌扁钢接至建筑物主筋，间距不大于25m |  | m | 140.7 | 21.37 | 3006.76
71 | 030409004001 | 均压环 |  | 1、名称：利用基础圈梁将接地装置围绕建筑形 |  | m | 120 | 7.98 | 957.60
72 | 030409005002 | 避雷网 |  | 1、φ10热镀锌圆钢； 2、形成20*20网格 |  | m | 311.86 | 14.13 | 4406.58
73 | 010101002001 | 挖一般土方 |  | 1、人工挖土方； 2、管道预埋； 3、土方回填 |  | m3 | 10 | 34.65 | 346.50
|  | 分部小计 | [6 empty] | 360308.69
|  | 分部分项合计 | [6 empty] | 525637.97 |  | 30000.00
本页小计 | [8 empty] | 42186.22
合 计 | [8 empty] | 525637.97 |  | 30000.00
【新点2013清单造价江苏版 V10.3.5】

## 15.3 表-11 总价措施项目清单与计价表
总价措施项目清单与计价表
工程名称：黄花塘镇杜湖邻里农房改善6号楼安装 | [5 empty] | 标段： |  |  |  |  | 第1页 共2页
序号 | 项目编码 | 项目名称 |  | 计算基础 | 费率（%） |  | 金额（元） |  | 调整 费率（%） | 调整后 金额（元） |  | 备注
1 | 031302001001 | 安全文明施工费 |  |  | 100.000 |  | 8988.41
1.1 |  | 基本费 |  | 分部分项合计+单价措施项目合计-除税工程设备费 | 1.500 |  | 7884.57
1.2 |  | 增加费 |  | 分部分项合计+单价措施项目合计-除税工程设备费
1.3 |  | 扬尘污染防治增加费 |  | 分部分项合计+单价措施项目合计-除税工程设备费 | 0.210 |  | 1103.84
2 | 031302002001 | 夜间施工增加 |  | 分部分项合计+单价措施项目合计-除税工程设备费
3 | 031302003001 | 非夜间施工增加 |  | 分部分项合计+单价措施项目合计-除税工程设备费
4 | 031302004001 | 二次搬运 |  | 分部分项合计+单价措施项目合计-除税工程设备费
5 | 031302005001 | 冬雨季施工增加 |  | 分部分项合计+单价措施项目合计-除税工程设备费
6 | 031302006001 | 已完工程及设备保护 |  | 分部分项合计+单价措施项目合计-除税工程设备费
7 | 031302008001 | 临时设施 |  | 分部分项合计+单价措施项目合计-除税工程设备费 | 1.100 |  | 5782.02
8 | 031302009001 | 赶工措施 |  | 分部分项合计+单价措施项目合计-除税工程设备费 | 1.300 |  | 6833.29
【新点2013清单造价江苏版 V10.3.5】
编制人（造价人员）： | [7 empty] | 复核人（造价工程师）：
总价措施项目清单与计价表
工程名称：黄花塘镇杜湖邻里农房改善6号楼安装 | [5 empty] | 标段： |  |  |  |  | 第2页 共2页
序号 | 项目编码 | 项目名称 |  | 计算基础 | 费率（%） |  | 金额（元） |  | 调整 费率（%） | 调整后 金额（元） |  | 备注
9 | 031302010001 | 工程按质论价 |  | 分部分项合计+单价措施项目合计-除税工程设备费
10 | 031302011001 | 住宅分户验收 |  | 分部分项合计+单价措施项目合计-除税工程设备费 | 0.100 |  | 525.64
11 | 031302012001 | 建筑工人实名制费用 |  | 分部分项合计+单价措施项目合计-除税工程设备费 | 0.030 |  | 157.69
12 | 031302090001 | 地上、地下设施、建筑物的临时保护设施 |  | 分部分项合计+单价措施项目合计-除税工程设备费
13 | 031302091001 | 特殊条件下施工增加费 |  | 分部分项合计+单价措施项目合计-除税工程设备费
合 计 | [6 empty] | 22287.05
【新点2013清单造价江苏版 V10.3.5】
编制人（造价人员）： | [7 empty] | 复核人（造价工程师）：

## 15.4 表-12 其他项目清单与计价汇总表
其他项目清单与计价汇总表
工程名称：黄花塘镇杜湖邻里农房改善6号楼安装 |  |  |  | 标段： |  |  | 第1页 共1页
序号 | 项目名称 |  | 金额(元) |  | 结算金额(元) | 备注
1 | 暂列金额
2 | 暂估价
2.1 | 材料暂估价
2.2 | 专业工程暂估价
3 | 计日工
4 | 总承包服务费
合 计
【新点2013清单造价江苏版 V10.3.5】

## 15.5 表-12-1 暂列金额明细表
暂列金额明细表
工程名称：黄花塘镇杜湖邻里农房改善6号楼安装 |  |  |  | 标段： |  | 第1页 共1页
序号 | 项目名称 |  | 计量单位 |  | 暂定金额(元) | 备注
合 计
【新点2013清单造价江苏版 V10.3.5】

## 15.6 表-12-2 材料（工程设备）暂估单价及调整表
材料（工程设备）暂估单价及调整表
工程名称：黄花塘镇杜湖邻里农房改善6号楼安装 | [6 empty] | 标段： | [5 empty] | 第1页 共1页
序号 | 材料编码 | 材料(工程设备)名称、规格、型号 |  | 计量单位 | 数量 |  |  | 暂估（元） |  | 确认（元） |  | 差额±(元) |  |  | 备注
[5 empty] | 投标 | 确认 |  | 单价 | 合价 | 单价 | 合价 | 单价 |  | 合价
1 | CL-D00008 | 水箱 |  | 台 | 1 |  |  | 30000 | 30000
合计 | [8 empty] | 30000
【新点2013清单造价江苏版 V10.3.5】

## 15.7 表-12-3 专业工程暂估价及结算价表
专业工程暂估价及结算价表
工程名称：黄花塘镇杜湖邻里农房改善6号楼安装 |  |  |  |  | 标段： |  |  | 第1页 共1页
序号 | 工程名称 |  | 工程内容 | 暂估金额(元) |  | 结算金额(元) | 差额±(元) |  | 备注
合 计
【新点2013清单造价江苏版 V10.3.5】

## 15.8 表-13 规费、税金项目计价表
规费、税金项目计价表
工程名称：黄花塘镇杜湖邻里农房改善6号楼安装 |  |  |  | 标段： |  |  |  | 第1页 共1页
序号 | 项目名称 |  | 计算基础 |  | 计算基数(元) |  | 计算费率(％) |  | 金额(元)
1 | 规费 |  | 环境保护税+社会保险费+住房公积金 |  | 15999.42 |  | 100.000 |  | 15999.42
1.1 | 社会保险费 |  | 分部分项工程费+措施项目费+其他项目费-除税工程设备费 |  | 547925.02 |  | 2.400 |  | 13150.20
1.2 | 住房公积金 |  | 分部分项工程费+措施项目费+其他项目费-除税工程设备费 |  | 547925.02 |  | 0.420 |  | 2301.29
1.3 | 环境保护税 |  | 分部分项工程费+措施项目费+其他项目费-除税工程设备费 |  | 547925.02 |  | 0.100 |  | 547.93
2 | 税金 |  | 分部分项工程费+措施项目费+其他项目费+规费-除税甲供材料和甲供设备费/1.01 |  | 563924.44 |  | 9.000 |  | 50753.20
合 计 | [8 empty] | 66752.62
【新点2013清单造价江苏版 V10.3.5】
编制人（造价人员）： | [5 empty] | 复核人（造价工程师）：

## 15.9 承包人供应主要材料一览表
承包人供应主要材料一览表
工程名称：黄花塘镇杜湖邻里农房改善6号楼安装 | [5 empty] | 标段： |  |  |  | 第1页 共7页
序号 | 材料编码 | 材料名称 |  | 规格、型号等要求 | 单位 |  | 数量 | 单价(元) | 合价(元) |  | 备注
1 | 01030106 | 钢丝 |  | φ1.6 | kg |  | 15.527635 | 6.00 | 93.17
2 | 01090166 | 圆钢 |  | φ5.5～9 | kg |  | 47.79928 | 3.69 | 176.14
3 | 01090167 | 圆钢 |  | φ8～14 | kg |  | 0.42 | 3.69 | 1.55
4 | 01130141 | 扁钢 |  | ＜-59 | kg |  | 122.66511 | 3.64 | 446.50
5 | 01130206 | 镀锌扁钢 |  | -25×4 | kg |  | 3 | 4.55 | 13.65
6 | 01130216 | 镀锌扁钢 |  | -60×6 | kg |  | 5.893 | 4.55 | 26.81
7 | 01210332 | 等边角钢 |  | ∟60×5 | kg |  | 1.3 | 3.40 | 4.42
8 | 01293501 | 钢垫板 |  |  | kg |  | 8.8 | 3.77 | 33.18
9 | 01550304 | 封铅 |  | 含铅65%含锡35% | kg |  | 3.262944 | 8.58 | 28.00
10 | 02010106 | 橡胶板 |  | δ1～15 | kg |  | 1.726 | 7.72 | 13.32
11 | 02070226 | 橡胶垫 |  | δ2 | m2 |  | 0.254222 | 14.58 | 3.71
12 | 02130114 | 塑料带 |  | 20mm×40m | kg |  | 14 | 2.14 | 29.96
13 | 02190109 | 聚四氟乙烯生料带 |  | 宽20 | m |  | 37.68 | 0.30 | 11.30
14 | 02270106 | 白布 |  |  | m |  | 4 | 3.43 | 13.72
15 | 02270131 | 破布 |  |  | kg |  | 23.45136 | 6.00 | 140.71
16 | 02290103 | 线麻 |  |  | kg |  | 0.171 | 10.29 | 1.76
17 | 03031209 | 自攻螺钉 |  | M4×40 | 十个 |  | 299.104 | 0.25 | 74.78
18 | 03031211 | 自攻螺钉 |  | M4×60 | 十个 |  | 118.976 | 0.26 | 30.93
19 | 03031303 | 镀锌自攻螺钉 |  | M4～6×10～35 | 十个 |  | 12.8 | 0.59 | 7.55
20 | 03031327 | 镀锌自攻螺钉 |  | M6×100 | 十个 |  | 1.6 | 0.48 | 0.77
21 | 03050103 | 螺栓 |  | M5 | 套 |  | 8.16 | 0.13 | 1.06
22 | 03050134 | 精制螺栓 |  | M10×20～50 | 套 |  | 20 | 0.30 | 6.00
23 | 03050573 | 精制带母镀锌螺栓 |  | M6～12×12～50 | 套 |  | 645.5516 | 0.33 | 213.03
24 | 03050651 | 精制带母镀锌螺栓 |  | M8×50内2平1弹垫 | 套 |  | 5.478868 | 0.69 | 3.78
25 | 03050652 | 精制带母镀锌螺栓 |  | M8×100内2平1弹垫 | 套 |  | 75.02508 | 0.86 | 64.52
26 | 03050654 | 精制带母镀锌螺栓 |  | M10×100内2平1弹垫 | 套 |  | 201.8 | 1.10 | 221.98
27 | 03050655 | 精制带母镀锌螺栓 |  | M12×100内2平1弹垫 | 套 |  | 140 | 1.17 | 163.80
28 | 03050659 | 精制带母镀锌螺栓 |  | M16×100内2平1弹垫 | 套 |  | 114.38 | 2.32 | 265.36
29 | 03055305 | U形螺栓 |  | M10×2″ | 套 |  | 20 | 1.06 | 21.20
30 | 03057113 | 伞形螺栓 |  | M6～8×150 | 套 |  | 481.44 | 0.34 | 163.69
31 | 03070117 | 膨胀螺栓 |  | M10 | 套 |  | 37.83904 | 0.69 | 26.11
32 | 03070133 | 膨胀螺栓 |  | M12×200 | 套 |  | 194.8854 | 3.00 | 584.66
33 | 03070141 | 膨胀螺栓 |  | M16×200 | 套 |  | 215.29584 | 2.74 | 589.91
34 | 03070145 | 膨胀螺栓 |  | M18×200 | 套 |  | 11.181 | 3.43 | 38.35
35 | 03070806 | 塑料膨胀管 |  | φ6×50 | 十个 |  | 6.8 | 0.69 | 4.69
36 | 03070807 | 塑料膨胀管 |  | φ8×50 | 十个 |  | 10.104 | 0.86 | 8.69
【新点2013清单造价江苏版 V10.3.5】
承包人供应主要材料一览表
工程名称：黄花塘镇杜湖邻里农房改善6号楼安装 | [5 empty] | 标段： |  |  |  | 第2页 共7页
序号 | 材料编码 | 材料名称 |  | 规格、型号等要求 | 单位 |  | 数量 | 单价(元) | 合价(元) |  | 备注
37 | 03090207 | 精制六角螺母 |  | M8 | 十个 |  | 0.412 | 0.60 | 0.25
38 | 03130305 | 钢垫圈 |  | M8.5 | 十个 |  | 0.412 | 0.01
39 | 03210409 | 尼龙砂轮片 |  | φ500×25×4 | 片 |  | 0.024 | 10.55 | 0.25
40 | 03270104 | 铁砂布 |  | 2# | 张 |  | 152.7728 | 0.86 | 131.38
41 | 03270202 | 砂纸 |  |  | 张 |  | 21.6 | 0.94 | 20.30
42 | 03410206 | 电焊条 |  | J422 φ3.2 | kg |  | 30.806991 | 3.77 | 116.14
43 | 03410207 | 电焊条 |  | J422 φ4 | kg |  | 21.5455 | 3.73 | 80.36
44 | 03411302 | 焊锡 |  |  | kg |  | 31.097524 | 36.87 | 1146.57
45 | 03430900 | 焊锡丝 |  |  | kg |  | 8.14 | 42.88 | 349.04
46 | 03450404 | 焊锡膏 |  | 瓶装50g | kg |  | 3.223475 | 51.45 | 165.85
47 | 03570225 | 镀锌铁丝 |  | 13#～17# | kg |  | 45.254847 | 5.15 | 233.06
48 | 03570237 | 镀锌铁丝 |  | 22# | kg |  | 19.47835 | 4.72 | 91.94
49 | 03632105 | 钻头 |  | φ3 | 根 |  | 0.8 | 1.20 | 0.96
50 | 03633105 | 冲击钻头 |  | φ6～8 | 根 |  | 2.4 | 1.72 | 4.13
51 | 03633106 | 冲击钻头 |  | φ6～12 | 根 |  | 0.672 | 2.57 | 1.73
52 | 03633308 | 合金钢钻头 |  | φ8mm～10mm | 根 |  | 0.375196 | 6.86 | 2.57
53 | 03652404 | 金刚石锯片 |  | φ114×1.8 | 片 |  | 53.621697 | 17.15 | 919.61
54 | 03652421 | 锯条 |  |  | 根 |  | 135.1538 | 0.19 | 25.68
55 | 03652422 | 钢锯条 |  |  | 根 |  | 447.22188 | 0.21 | 93.92
56 | 04010611 | 水泥 |  | 32.5级 | kg |  | 4489.308269 | 0.35 | 1589.22
57 | 04030102 | 黄砂 |  |  | m3 |  | 0.062372 | 120.46 | 7.51
58 | 04030107 | 中砂 |  |  | t |  | 28.284984 | 164.53 | 4653.73
59 | 05050111 | 胶合板 |  | 2440×1220×6 | m2 |  | 0.4 | 10.29 | 4.12
60 | 05230133 | 圆木台 |  | 150～250 | 块 |  | 25.2 | 2.10 | 52.92
61 | 05230134 | 圆木台 |  | 275～350 | 块 |  | 239.4 | 2.50 | 598.50
62 | 05230136-1 | 圆木台 |  | 63～138×22 | 块 |  | 604.8 | 1.50 | 907.20
63 | 11030305 | 醇酸防锈漆 |  | C53-1 | kg |  | 48.77208 | 12.86 | 627.21
64 | 11030525 | 防火涂料 |  | A60-1 | kg |  | 2 | 16.29 | 32.58
65 | 11030704 | 沥青清漆 |  |  | kg |  | 9.670226 | 6.00 | 58.02
66 | 11030904 | 沥青绝缘漆 |  |  | kg |  | 0.625177 | 15.44 | 9.65
67 | 11111703 | 酚醛磁漆 |  |  | kg |  | 0.06 | 12.86 | 0.77
68 | 11112504 | 无光调和漆 |  |  | kg |  | 3.44 | 12.86 | 44.24
69 | 11112524 | 厚漆 |  |  | kg |  | 4.50902 | 8.58 | 38.69
70 | 11590504 | 聚氯乙烯热熔密封胶 |  |  | kg |  | 26.88397 | 10.72 | 288.20
71 | 12010103 | 汽油 |  |  | kg |  | 89.711414 | 9.12 | 818.17
72 | 12030106 | 溶剂汽油 |  |  | kg |  | 11.192214 | 7.89 | 88.31
73 | 12050311 | 机油 |  |  | kg |  | 1.976 | 7.72 | 15.25
74 | 12060317 | 清油 |  |  | kg |  | 0.93558 | 13.72 | 12.84
75 | 12070109 | 电力复合脂 |  |  | kg |  | 25.42 | 17.15 | 435.95
【新点2013清单造价江苏版 V10.3.5】
承包人供应主要材料一览表
工程名称：黄花塘镇杜湖邻里农房改善6号楼安装 | [5 empty] | 标段： |  |  |  | 第3页 共7页
序号 | 材料编码 | 材料名称 |  | 规格、型号等要求 | 单位 |  | 数量 | 单价(元) | 合价(元) |  | 备注
76 | 12300367 | 硬酯酸 |  | 一级 | kg |  | 0.166818 | 10.29 | 1.72
77 | 12310308 | 丙酮 |  |  | kg |  | 40.05262 | 5.15 | 206.27
78 | 12310331 | 漂白粉 |  |  | kg |  | 1.241295 | 3.43 | 4.26
79 | 12413542 | 胶合剂 |  |  | kg |  | 4.1316 | 8.56 | 35.37
80 | 12430344 | 自粘橡胶带 |  | 20mm×5m | 卷 |  | 26.1 | 12.43 | 324.42
81 | 12430363 | 塑料胶布带 |  | 20mm×10m | 卷 |  | 12.4888 | 1.80 | 22.48
82 | 12430365 | 塑料胶布带 |  | 25mm×10m | 卷 |  | 32.416475 | 3.14 | 101.79
83 | 14010305-2 | 焊接钢管 |  | 公称直径20mm以内 | m |  | 1514.2648 | 6.31 | 9555.01
84 | 14010305-3 | 焊接钢管 |  | 公称直径25mm以内 | m |  | 206 | 9.17 | 1889.02
85 | 14010305-4 | 焊接钢管 |  | 公称直径32mm以内 | m |  | 598.4918 | 14.67 | 8779.87
86 | 14010305-5 | 焊接钢管 |  | 公称直径40mm以内 | m |  | 484.2648 | 14.72 | 7128.38
87 | 14010305-6 | 焊接钢管 |  | 公称直径50mm以内 | m |  | 200.2423 | 20.50 | 4104.97
88 | 14010305-9 | 焊接钢管 |  | 公称直径100mm以内 | m |  | 88.0238 | 40.60 | 3573.77
89 | 14010323 | 焊接钢管 |  | DN50 | m |  | 3.2 | 20.14 | 64.45
90 | 14310378 | 承插塑料排水管 |  | dn75 | m |  | 340.3242 | 9.38 | 3192.24
91 | 14310378~1 | 承插塑料排水管PVC-U |  | dn75 | m |  | 150.228 | 16.18 | 2430.69
92 | 14310379 | 承插塑料排水管 |  | dn110 | m |  | 324.07524 | 16.63 | 5389.37
93 | 14310379~1 | PVC-U承插塑料排水管（防紫外线管） |  | dn110 | m |  | 229.51434 | 25.56 | 5866.39
94 | 14310379~2 | 承插塑料排水管-PVC-U |  | dn110 | m |  | 100.536 | 21.86 | 2197.72
95 | 14310380~1 | 承插塑料排水管-PVC-U |  | dn150 | m |  | 35.29469 | 44.90 | 1584.73
96 | 14311503-2 | PP-R给水管 |  | 公称直径/管外径 20/25mm | m |  | 327.42 | 4.74 | 1551.97
97 | 14311503-3 | PP-R给水管 |  | 公称直径/管外径 25/32mm | m |  | 748.68 | 6.89 | 5158.41
98 | 14311503-4 | PP-R给水管 |  | 公称直径/管外径 32/40mm | m |  | 192.984 | 13.49 | 2603.35
99 | 14311503-6 | PP-R给水管 |  | 公称直径/管外径 50/63mm | m |  | 47.277 | 26.20 | 1238.66
100 | 14311503-7 | PP-R给水管 |  | 公称直径/管外径 65/75mm | m |  | 58.14 | 26.85 | 1561.06
101 | 14312502 | 塑料软管 |  |  | kg |  | 8.96 | 15.78 | 141.39
102 | 14350106 | 异型塑料管 |  | dn5 | m |  | 5.2 | 1.17 | 6.08
103 | 15021107 | 镀锌活接头 |  | DN25 | 个 |  | 145.44 | 7.42 | 1079.16
104 | 15021306 | 镀锌管箍 |  | DN20 | 个 |  | 4.04 | 1.23 | 4.97
105 | 15021704 | 镀锌丝堵 |  | DN20 | 个 |  | 2.02 | 1.14 | 2.30
106 | 15022306 | 镀锌弯头 |  | DN20 | 个 |  | 2.02 | 1.83 | 3.70
107 | 15023127 | 镀锌锁紧螺母 |  | 3×20 | 个 |  | 227.13972 | 0.13 | 29.53
108 | 15023128 | 镀锌锁紧螺母 |  | 3×25 | 个 |  | 30.9 | 0.24 | 7.42
109 | 15023129 | 镀锌锁紧螺母 |  | 3×32 | 个 |  | 89.77377 | 0.54 | 48.48
【新点2013清单造价江苏版 V10.3.5】
承包人供应主要材料一览表
工程名称：黄花塘镇杜湖邻里农房改善6号楼安装 | [5 empty] | 标段： |  |  |  | 第4页 共7页
序号 | 材料编码 | 材料名称 |  | 规格、型号等要求 | 单位 |  | 数量 | 单价(元) | 合价(元) |  | 备注
110 | 15023130 | 镀锌锁紧螺母 |  | 3×40 | 个 |  | 72.63972 | 0.72 | 52.30
111 | 15023131 | 镀锌锁紧螺母 |  | 3×50 | 个 |  | 30.036345 | 0.93 | 27.93
112 | 15023134 | 镀锌锁紧螺母 |  | 3×100 | 个 |  | 13.20357 | 2.00 | 26.41
113 | 15023141 | 镀锌锁紧螺母 |  | M15～20×3 | 个 |  | 44.5 | 0.12 | 5.34
114 | 15230308 | 承插塑料排水管件 |  | dn75 | 个 |  | 380.2584 | 7.85 | 2985.03
115 | 15230308~1 | 承插塑料排水管件PVC-U |  | dn75 | 个 |  | 167.856 | 7.85 | 1317.67
116 | 15230309 | 承插塑料排水管件 |  | dn110 | 个 |  | 525.77696 | 16.63 | 8743.67
117 | 15230309~1 | 承插塑料排水管件-PVC-U |  | dn110 | 个 |  | 134.284 | 9.80 | 1315.98
118 | 15230310~1 | 承插塑料排水管件PVC-U |  | dn150 | 个 |  | 26.01446 | 20.56 | 534.86
119 | 15271912 | 管接头 |  | FST20 | 个 |  | 759.1815 | 0.25 | 189.80
120 | 15371521 | 镀锌扁钢卡子 |  | -25×4 | kg |  | 42.41296 | 6.17 | 261.69
121 | 15430306 | 透气帽(铅丝球) |  | DN75 | 个 |  | 25.47 | 2.38 | 60.62
122 | 15430307 | 透气帽(铅丝球) |  | DN100 | 个 |  | 24.9185 | 3.27 | 81.48
123 | 15430308 | 透气帽(铅丝球) |  | DN150 | 个 |  | 1.1181 | 5.11 | 5.71
124 | 16030504 | 螺纹闸阀 |  | Z15T-10K DN20 | 个 |  | 23.23 | 16.62 | 386.08
125 | 16150504 | 自动排气阀 |  | DN20 | 个 |  | 2 | 47.00 | 94.00
126 | 16310105~1 | 螺纹阀门(ppr) |  | DN25 | 个 |  | 96.96 | 25.00 | 2424.00
127 | 16310105~2 | 止回阀 |  | DN25 | 个 |  | 24.24 | 85.50 | 2072.52
128 | 16310105~3 | 减压阀 |  | DN25 | 个 |  | 24.24 | 180.00 | 4363.20
129 | 16310131-3 | 低压螺纹阀门 |  | 公称直径25mm以内 | 个 |  | 2.02 | 65.50 | 132.31
130 | 18430305 | 普通地漏 |  | DN50 | 个 |  | 56 | 14.90 | 834.40
131 | 18430307-1 | 虹吸雨水斗 |  |  | 个 |  | 11 | 18.00 | 198.00
132 | 19110104 | 管子托钩 |  | DN20 | 个 |  | 366.261 | 1.14 | 417.54
133 | 19110105 | 管子托钩 |  | DN25 | 个 |  | 678.95 | 1.31 | 889.42
134 | 19110106 | 管子托钩 |  | DN32 | 个 |  | 157.2252 | 1.54 | 242.13
135 | 19110108 | 管子托钩 |  | DN50 | 个 |  | 32.1669 | 2.12 | 68.19
136 | 20010100 | 灭火器 |  |  | 个 |  | 16 | 80.00 | 1280.00
137 | 20070111 | 灭火器放置箱 |  |  | 个 |  | 16 | 59.90 | 958.40
138 | 21010304 | 螺纹水表 |  | DN20 | 只 |  | 23 | 60.40 | 1389.20
139 | 22470111 | 成套灯具 |  |  | 套 |  | 2.02 | 30.10 | 60.80
140 | 22470111~1 | 成套灯具 |  | 防水灯 | 套 |  | 28.28 | 49.60 | 1402.69
141 | 22470111~2 | 成套灯具 |  | LED | 套 |  | 173.72 | 28.88 | 5017.03
142 | 22470111~3 | 成套灯具 |  | AC防水灯 | 套 |  | 12.12 | 30.20 | 366.02
143 | 22470111~4 | 成套灯具（带罩吸顶灯） |  |  | 套 |  | 28.28 | 36.80 | 1040.70
144 | 22470111~6 | 成套灯具 |  | 壁灯 | 套 |  | 24.24 | 38.60 | 935.66
145 | 23230131-2 | 单联扳式暗开关(单控) |  |  | 只 |  | 126.48 | 19.60 | 2479.01
【新点2013清单造价江苏版 V10.3.5】
承包人供应主要材料一览表
工程名称：黄花塘镇杜湖邻里农房改善6号楼安装 | [5 empty] | 标段： |  |  |  | 第5页 共7页
序号 | 材料编码 | 材料名称 |  | 规格、型号等要求 | 单位 |  | 数量 | 单价(元) | 合价(元) |  | 备注
146 | 23230131-2~1 | 触摸延时开关 |  |  | 只 |  | 28.56 | 8.50 | 242.76
147 | 23230131-3 | 双联扳式暗开关(单控) |  |  | 只 |  | 36.72 | 25.60 | 940.03
148 | 23412504-15~1 | 成套插座（防水插座） |  | 单相明插座15A 3孔 | 套 |  | 122.4 | 12.20 | 1493.28
149 | 23412504-15~2 | 成套插座（洗衣机插座） |  | 单相明插座15A 3孔 | 套 |  | 61.2 | 10.08 | 616.90
150 | 23412504-15~3 | 成套插座（热水器插座） |  | 单相明插座15A 3孔 | 套 |  | 20.4 | 12.58 | 256.63
151 | 23412504-15~4 | 成套插座（空调插座） |  | 单相明插座15A 3孔 | 套 |  | 71.4 | 12.58 | 898.21
152 | 23412504-17 | 成套插座 |  | 单相明插座15A 5孔 | 套 |  | 308.04 | 13.40 | 4127.74
153 | 24170102 | 黄漆布带 |  | 20mm×40m | 卷 |  | 0.12 | 17.15 | 2.06
154 | 25010309 | 裸铜线 |  | 10mm2 | kg |  | 11.26 | 56.42 | 635.29
155 | 25010735 | 镀锡裸铜绞线 |  | 16mm2 | kg |  | 7 | 58.91 | 412.37
156 | 25030103 | BV铜芯聚氯乙烯绝缘线 |  | 450V/750V1.5mm2 | m |  | 169.226 | 0.97 | 164.15
157 | 25030104 | BV铜芯聚氯乙烯绝缘线 |  | 450V/750V2.5mm2 | m |  | 354.086 | 1.50 | 531.13
158 | 25430311-10 | 绝缘导线 |  | 导线截面2.5mm2以内 铜芯 | m |  | 11466.5884 | 1.14 | 13071.91
159 | 25430311-11 | 绝缘导线 |  | 导线截面4mm2以内 铜芯 | m |  | 4237.2 | 2.24 | 9491.33
160 | 25430315-14 | 铜芯绝缘导线 |  | 动力线路(铜芯) 导线截面10mm2以内 | m |  | 1311.324 | 15.60 | 20456.65
161 | 26060121-2 | 刚性阻燃管 |  | 公称直径20mm以内 | m |  | 1412.4 | 2.47 | 3488.63
162 | 26060121-2~1 | 刚性阻燃管 |  | 公称直径16mm以内 | m |  | 4268.55 | 1.83 | 7811.45
163 | 26064105 | 塑料护口(钢管用) |  | dn15 | 个 |  | 44.5 | 0.10 | 4.45
164 | 26064107 | 塑料护口(钢管用) |  | dn20 | 个 |  | 227.13972 | 0.10 | 22.71
165 | 26064108 | 塑料护口(钢管用) |  | dn25 | 个 |  | 30.9 | 0.25 | 7.73
166 | 26064110 | 塑料护口(钢管用) |  | dn32 | 个 |  | 89.77377 | 0.25 | 22.44
167 | 26064111 | 塑料护口(钢管用) |  | dn40 | 个 |  | 72.63972 | 0.37 | 26.88
168 | 26064113 | 塑料护口(钢管用) |  | dn50 | 个 |  | 30.036345 | 0.37 | 11.11
169 | 26064117 | 塑料护口(钢管用) |  | dn100 | 个 |  | 13.20357 | 0.98 | 12.94
170 | 26065131 | 镀锌电线管接头 |  | φ20×5 | 个 |  | 242.282368 | 0.83 | 201.09
171 | 26065132 | 镀锌电线管接头 |  | φ25×6 | 个 |  | 32.96 | 1.23 | 40.54
172 | 26065133 | 镀锌电线管接头 |  | φ32×6 | 个 |  | 95.758688 | 1.79 | 171.41
173 | 26065134 | 镀锌电线管接头 |  | φ40×7 | 个 |  | 77.482368 | 2.10 | 162.71
174 | 26065135 | 镀锌电线管接头 |  | φ50×7 | 个 |  | 32.038768 | 3.10 | 99.32
【新点2013清单造价江苏版 V10.3.5】
承包人供应主要材料一览表
工程名称：黄花塘镇杜湖邻里农房改善6号楼安装 | [5 empty] | 标段： |  |  |  | 第6页 共7页
序号 | 材料编码 | 材料名称 |  | 规格、型号等要求 | 单位 |  | 数量 | 单价(元) | 合价(元) |  | 备注
175 | 26065138 | 镀锌电线管接头 |  | φ100×10 | 个 |  | 13.20357 | 9.12 | 120.42
176 | 26066513 | 钢管保护管 |  | φ40×400 | 根 |  | 8.3 | 7.55 | 62.67
177 | 26090312 | 铝接线端子 |  | 185mm2 | 个 |  | 75.2 | 4.72 | 354.94
178 | 26090507 | 铜接线端子 |  | DT-10mm2 | 个 |  | 113.68 | 2.43 | 276.24
179 | 26090508 | 铜接线端子 |  | DT-16mm2 | 个 |  | 20.3 | 3.33 | 67.60
180 | 26090509 | 铜接线端子 |  | DT-25mm2 | 个 |  | 20.4 | 4.23 | 86.29
181 | 26091109 | 铜铝过渡接线端子 |  | DTL-185mm2 | 个 |  | 75.2 | 15.44 | 1161.09
182 | 26110101 | 接线盒 |  |  | 只 |  | 20.4 | 21.40 | 436.56
183 | 26110921~1 | 弱电终端箱 |  |  | 套 |  | 26.52 | 179.00 | 4747.08
184 | 26250311 | 镀锌电缆卡子 |  | 2×35 | 个 |  | 40.141446 | 1.46 | 58.61
185 | 26250312 | 镀锌电缆卡子 |  | 3×35 | 个 |  | 19.05758 | 5.77 | 109.96
186 | 26250343 | 固定卡子 |  | 3×80 | 个 |  | 41.2 | 2.49 | 102.59
187 | 26250703 | 电缆吊挂 |  | 3×50 | 套 |  | 17.081912 | 8.45 | 144.34
188 | 31110301 | 棉纱头 |  |  | kg |  | 71.85187 | 5.57 | 400.21
189 | 31110307 | 塑料手套 |  |  | 副 |  | 42 | 3.43 | 144.06
190 | 31132504 | 塑料圆台 |  |  | 个 |  | 12.6 | 2.80 | 35.28
191 | 31150101 | 水 |  |  | m3 |  | 109.040793 | 4.57 | 498.32
192 | 31150301 | 电 |  |  | kW·h |  | 257.8031 | 0.76 | 195.93
193 | 31170103 | 标志牌 |  |  | 个 |  | 19.453187 | 0.16 | 3.11
194 | 31170121 | 位号牌 |  |  | 个 |  | 20 | 0.51 | 10.20
195 | 55090108~1 | 悬挂嵌入式配电箱 |  | PZ30 | 只 |  | 24 | 1200.00 | 28800.00
196 | 55090108~3 | 悬挂嵌入式配电箱（供电部门提供） |  | XRC89 | 只 |  | 1 | 600.00 | 600.00
197 | 55090108~4 | 配电箱 |  | XRC89 | 只 |  | 1 | 1200.00 | 1200.00
198 | 55090108~5 | 总等电位箱 |  |  | 只 |  | 2 | 35.00 | 70.00
199 | 55090108~6 | 局部等电位箱 |  |  | 只 |  | 24 | 15.56 | 373.44
200 | 55090108~7 | 信报箱 |  |  | 只 |  | 2 | 1200.00 | 2400.00
201 | 55090109 | 悬挂嵌入式配电箱 |  |  | 只 |  | 2 | 450.00 | 900.00
202 | 55090110~1 | 悬挂嵌入式配电箱（供电部门） |  |  | 只 |  | 2 | 600.00 | 1200.00
203 | TB000049~1 | 多通道接头DN50 |  |  | 个 |  | 24 | 19.80 | 475.20
204 | TB000049~2 | 多通道接头dn100 |  |  | 个 |  | 24 | 27.50 | 660.00
205 | X1810628-31 | 铜芯电缆 |  | 4mm2（五芯） | m |  | 6.5145 | 16.14 | 105.14
206 | X1810628-32 | 铜芯电缆 |  | 6mm2（五芯） | m |  | 7.7669 | 23.09 | 179.34
207 | X1810628-34 | 铜芯电缆 |  | 16mm2（五芯） | m |  | 55.2369 | 67.00 | 3700.87
【新点2013清单造价江苏版 V10.3.5】
承包人供应主要材料一览表
工程名称：黄花塘镇杜湖邻里农房改善6号楼安装 | [5 empty] | 标段： |  |  |  | 第7页 共7页
序号 | 材料编码 | 材料名称 |  | 规格、型号等要求 | 单位 |  | 数量 | 单价(元) | 合价(元) |  | 备注
208 | X1810628-44~1 | 铜芯电缆 |  | 70mm2以下（四芯） | m |  | 86.3146 | 142.04 | 12260.13
209 | X1810628-50~1 | 铜芯电缆 |  | 25mm2以下（四芯） | m |  | 161.3172 | 28.80 | 4645.94
210 | ZC001068 | 钢带 |  |  | m |  | 87.15 | 12.60 | 1098.09
合计 | [8 empty] | 262852.27
【新点2013清单造价江苏版 V10.3.5】

## 17.1 表-04 单位工程招标控制价表
单位工程招标控制价表
工程名称：黄花塘镇杜湖邻里农房改善7号楼安装 |  |  | 标段： |  | 第1页 共1页
序号 | 汇总内容 |  |  | 金额(元) | 其中:暂估价(元)
1 | 分部分项工程费 |  |  | 553191.19 | 30000.00
1.1 | 人工费 |  |  | 152026.82
1.2 | 材料费 |  |  | 311749.11 | 30000.00
1.3 | 施工机具使用费 |  |  | 7274.83
1.4 | 企业管理费 |  |  | 60881.13
1.5 | 利润 |  |  | 21259.37
2 | 措施项目费 |  |  | 23455.31
2.1 | 单价措施项目费
2.2 | 总价措施项目费 |  |  | 23455.31
2.2.1 | 其中：安全文明施工措施费 |  |  | 9459.57
3 | 其他项目费
3.1 | 其中：暂列金额
3.2 | 其中：专业工程暂估
3.3 | 其中：计日工
3.4 | 其中：总承包服务费
4 | 规费 |  |  | 16838.09
5 | 税金 |  |  | 53413.61
招标控制价合计=1+2+3+4+5-甲供材料费_含设备/1.01 |  |  |  | 646898.20 | 30000.00
【新点2013清单造价江苏版 V10.3.5】

## 17.2 表-08 分部分项工程和单价措施项目清单与计价表
分部分项工程和单价措施项目清单与计价表
工程名称：黄花塘镇杜湖邻里农房改善7号楼安装 |  |  |  |  | 标段： |  |  |  |  | 第1页 共8页
序号 | 项目编码 | 项目名称 |  | 项目特征描述 |  | 计量 单位 | 工程量 | 金额（元）
[8 empty] | 综合单价 | 合价 |  | 其中
暂估价
0309 消防工程
1 | 030901001001 | 水喷淋钢管 |  | 1、镀锌钢管DN25； 2、螺纹连接； 3、按照图纸要求刷漆 |  | m | 59 | 43.60 | 2572.40
2 | 030901001002 | 水喷淋钢管 |  | 1、镀锌钢管DN32； 2、螺纹连接； 3、按照图纸要求刷漆 |  | m | 46.5 | 53.58 | 2491.47
3 | 030901001003 | 水喷淋钢管 |  | 1、镀锌钢管DN40； 2、螺纹连接； 3、按照图纸要求刷漆 |  | m | 1.8 | 79.88 | 143.78
4 | 030901001004 | 水喷淋钢管 |  | 1、镀锌钢管DN50； 2、螺纹连接； 3、按照图纸要求刷漆 |  | m | 3.8 | 93.34 | 354.69
5 | 030901001005 | 水喷淋钢管 |  | 1、镀锌钢管DN70； 2、螺纹连接； 3、按照图纸要求刷漆 |  | m | 5.15 | 106.34 | 547.65
6 | 030901001006 | 水喷淋钢管 |  | 1、镀锌钢管DN80； 2、螺纹连接； 3、按照图纸要求刷漆 |  | m | 13.75 | 121.90 | 1676.13
7 | 030901001007 | 水喷淋钢管 |  | 1、镀锌钢管DN100； 2、螺纹连接； 3、按照图纸要求刷漆 |  | m | 137.36 | 154.34 | 21200.14
8 | 030901003001 | 水喷淋（雾）喷头 |  | 1、 68℃易熔金属喷头 |  | 个 | 85 | 31.17 | 2649.45
9 | 030904001001 | 点型探测器 |  | 1、名称：点型光电感应探测器 2、规格：YTY-GD-JBF-3100 3、安装方式：吸顶安装 |  | 个 | 7 | 34.27 | 239.89
10 | 030904003002 | 按钮 |  | 1、名称：带电话插孔手动报警按钮有 2、规格：J-SAP-JBF-301/P |  | 个 | 2 | 78.10 | 156.20
11 | 030904005002 | 声光报警器 |  | 1、名称：编码型火灾声光报警器 2、规格：JBF-VM3372B |  | 个 | 2 | 106.83 | 213.66
12 | 030411001015 | 配管 |  | 1、名称：焊接钢管 2、规格：SC20 3、配置形式：暗配 |  | m | 51 | 17.40 | 887.40
13 | 030411001016 | 配管 |  | 1、名称：焊接钢管 2、规格：SC32 3、配置形式：暗配 |  | m | 7 | 30.12 | 210.84
本页小计 | [8 empty] | 33343.70
【新点2013清单造价江苏版 V10.3.5】
分部分项工程和单价措施项目清单与计价表
工程名称：黄花塘镇杜湖邻里农房改善7号楼安装 |  |  |  |  | 标段： |  |  |  |  | 第2页 共8页
序号 | 项目编码 | 项目名称 |  | 项目特征描述 |  | 计量 单位 | 工程量 | 金额（元）
[8 empty] | 综合单价 | 合价 |  | 其中
暂估价
14 | 030411004013 | 配线 |  | 1、名称：ZR-NH-RVS多芯软导线 2、配线形式：暗配 3、规格：2.5mm2 |  | m | 51 | 2.72 | 138.72
15 | 030404022001 | 控制器 |  | 1、名称：火灾自动报警控制器 2、型号：JB-JB（G）-5Si 3、规格：底边距地1.5m安装 |  | 台 | 1 | 245.70 | 245.70
16 | 030904008001 | 火灾报警传输设备 |  | 1、名称：火灾报警传输设备 2、规格：经消防部门认可； 3、底边距地1.5m安装 |  | 个(台) | 1 | 213.56 | 213.56
17 | 030901013001 | 灭火器 |  | 1、放置式灭火器； 2、MF/ABC3*2 |  | 具 | 16 | 154.39 | 2470.24
18 | 031006015001 | 水箱 |  | 1、消防水箱，有效水容积9T 2、包括所有构配件安装、调试 |  | 台 | 1 | 30000.00 | 30000.00 |  | 30000.00
|  | 分部小计 | [6 empty] | 66411.92
0310 给排水、采暖、燃气工程
19 | 031001006001 | 塑料管 |  | 1、安装部位：室内给水管 2、材质、规格：PPR管DN65（含管件） 3、连接形式：热熔连接 4、压力试验及吹、洗设计要求：消毒、冲洗 |  | m | 57 | 47.72 | 2720.04
20 | 031001006010 | 塑料管 |  | 1、安装部位：室内给水管 2、材质、规格：PPR管DN50（含管件） 3、连接形式：热熔连接； 4、压力试验及吹、洗设计要求：消毒、冲洗 |  | m | 46.35 | 50.16 | 2324.92
21 | 031001006002 | 塑料管 |  | 1、安装部位：室内给水管 2、材质、规格：PPR管DN25（含管件） 3、连接形式：热熔连接； 4、压力试验及吹、洗设计要求：消毒、冲洗 |  | m | 734 | 26.81 | 19678.54
本页小计 | [8 empty] | 57791.72 |  | 30000.00
【新点2013清单造价江苏版 V10.3.5】
分部分项工程和单价措施项目清单与计价表
工程名称：黄花塘镇杜湖邻里农房改善7号楼安装 |  |  |  |  | 标段： |  |  |  |  | 第3页 共8页
序号 | 项目编码 | 项目名称 |  | 项目特征描述 |  | 计量 单位 | 工程量 | 金额（元）
[8 empty] | 综合单价 | 合价 |  | 其中
暂估价
22 | 031001006013 | 塑料管 |  | 1、安装部位：室内给水管 2、材质、规格：PPR管DN20（含管件） 3、连接形式：热熔连接； 4、压力试验及吹、洗设计要求：消毒、冲洗 |  | m | 321 | 22.62 | 7261.02
23 | 031001006003 | 塑料管 |  | 1、安装部位：室内给水管 2、材质、规格：PPR管DN32（含管件） 3、连接形式：热熔连接； 4、压力试验及吹、洗设计要求：消毒、冲洗 |  | m | 189.2 | 33.67 | 6370.36
24 | 031001006009 | 塑料管 |  | 1、安装部位：空调水管 2、材质、规格：PVC-U管DN50 3、连接形式：粘接连接 |  | m | 156 | 42.62 | 6648.72
25 | 031001006012 | 塑料管 |  | 1、安装部位：室内排水 2、材质、规格：PVC-U管DN75 3、连接形式：粘接连接 |  | m | 353.4 | 49.43 | 17468.56
26 | 031001006005 | 塑料管 |  | 1、安装部位：室内排水 2、材质、规格：PVC-U管DN110 3、连接形式：粘接连接 |  | m | 380.37 | 69.20 | 26321.60
27 | 031001006011 | 塑料管 |  | 1、安装部位：室内排水 2、材质、规格：PVC-U管DN150 3、连接形式：粘接连接 |  | m | 37.27 | 78.63 | 2930.54
28 | 031001006014 | 塑料管 |  | 1、安装部位：室内排水立管 2、材质、规格：PVC-U螺旋消音管，DN110 3、连接形式：粘接连接 |  | m | 118 | 65.89 | 7775.02
本页小计 | [8 empty] | 74775.82
【新点2013清单造价江苏版 V10.3.5】
分部分项工程和单价措施项目清单与计价表
工程名称：黄花塘镇杜湖邻里农房改善7号楼安装 |  |  |  |  | 标段： |  |  |  |  | 第4页 共8页
序号 | 项目编码 | 项目名称 |  | 项目特征描述 |  | 计量 单位 | 工程量 | 金额（元）
[8 empty] | 综合单价 | 合价 |  | 其中
暂估价
29 | 031001006015 | 塑料管 |  | 1、安装部位：室外雨水管（防紫外线） 2、材质、规格：PVC-U螺旋消音管，DN110 3、连接形式：粘接连接 |  | m | 241.34 | 43.56 | 10512.77
30 | 031004014006 | 给、排水附（配）件 |  | 名称：同层排水系统，含同层接头2个，多功能地漏一个DN50 |  | 个(组) | 24 | 109.55 | 2629.20
31 | 031003013001 | 水表 |  | 1、DN20LXS旋翼式机械水表； 2、包含水表前铜芯截止阀 |  | 组 | 23 | 133.97 | 3081.31
32 | 031003001001 | 螺纹阀门 |  | 1、类型：给水阀门 2、材质：PPR 3、规格、压力等级：DN25 |  | 个 | 96 | 49.48 | 4750.08
33 | 031003001004 | 止回阀 |  | 1、类型：止回阀 2、规格、压力等级：DN25 |  | 个 | 24 | 110.59 | 2654.16
34 | 031003001005 | 减压阀 |  | 1、类型：减压阀 2、规格、压力等级：DN25 |  | 个 | 24 | 206.03 | 4944.72
35 | 030703022002 | 自动排气阀 |  | 1、P25X-6T，DN20 |  | 个 | 2 | 87.28 | 174.56
36 | 030807001003 | 低压螺纹阀门 |  | 1、螺纹阀门DN25 |  | 个 | 2 | 102.46 | 204.92
37 | 031004014005 | 给、排水附（配）件 |  | 1、阳台地漏DN50； |  | 个 | 20 | 39.68 | 793.60
38 | 031004014004 | 给、排水附（配）件 |  | 1、电梯井地漏 |  | 个(组) | 12 | 39.68 | 476.16
|  | 分部小计 | [6 empty] | 129720.80
0304 电气设备安装工程
39 | 030404017009 | 配电箱 |  | 1、配电计测箱； 2、供电部门定； 3、嵌墙安装，底边距地1.5m |  | 台 | 2 | 951.59 | 1903.18
40 | 030404017010 | 配电箱 |  | 1、名称：配电计测箱 2、型号：XRC89 3、安装方式：底边距地1.5m； （供电部门提供，仅计算安装费用） |  | 台 | 1 | 838.43 | 838.43
41 | 030404017007 | 配电箱 |  | 1、名称：配电计测箱 2、型号：XRC89 3、安装方式：底边距地1.5m； |  | 台 | 1 | 1438.43 | 1438.43
42 | 030404017011 | 配电箱 |  | 1、户内终端箱； 2、PZ30 |  | 台 | 24 | 1438.43 | 34522.32
本页小计 | [8 empty] | 68923.84
【新点2013清单造价江苏版 V10.3.5】
分部分项工程和单价措施项目清单与计价表
工程名称：黄花塘镇杜湖邻里农房改善7号楼安装 |  |  |  |  | 标段： |  |  |  |  | 第5页 共8页
序号 | 项目编码 | 项目名称 |  | 项目特征描述 |  | 计量 单位 | 工程量 | 金额（元）
[8 empty] | 综合单价 | 合价 |  | 其中
暂估价
43 | 030404017006 | 配电箱 |  | 1、名称：双电源切换箱 2、安装方式：嵌墙安装，底边距地1.5m |  | 台 | 2 | 748.12 | 1496.24
44 | 030404017012 | 配电箱 |  | 1、名称：总等电位箱 2、型号：TD28-（X） 3、安装方式：嵌装，距地0.3m |  | 台 | 2 | 273.43 | 546.86
45 | 030404017013 | 配电箱 |  | 1、局部等电位箱； 2、TD28-（X） |  | 台 | 24 | 253.99 | 6095.76
46 | 030404017008 | 配电箱 |  | 1、名称：成品信报箱 |  | 台 | 2 | 1438.43 | 2876.86
47 | 030408001006 | 电力电缆 |  | 1、名称：YJV电缆 2、型号：5*4 3、敷设方式、部位：暗配（穿焊管敷设） |  | m | 6.45 | 20.52 | 132.35
48 | 030408001007 | 电力电缆 |  | 1、名称：YJV电缆 2、型号：5*6 3、敷设方式、部位：暗配（穿焊管敷设） |  | m | 7.69 | 28.61 | 220.01
49 | 030408001001 | 电力电缆 |  | 1、YJV-5*16电缆； 2、暗配 |  | m | 54.69 | 65.11 | 3560.87
50 | 030408001005 | 电力电缆 |  | 1、YJV-4*70； 2、暗配 |  | m | 85.46 | 160.93 | 13753.08
51 | 030408001003 | 电力电缆 |  | 1、YJV-4*25； 2、暗配 |  | m | 159.72 | 38.73 | 6185.96
52 | 030408006001 | 电力电缆头 |  | 1、名称：电缆头制作、安装截面1 20mm2以下 |  | 个 | 20 | 296.27 | 5925.40
53 | 030411001012 | 配管 |  | 1、名称：焊接钢管 2、规格：SC100 3、配置形式：暗敷 |  | m | 85.46 | 97.23 | 8309.28
54 | 030411001008 | 配管 |  | 1、名称：焊接钢管 2、规格：SC50 3、配置形式：暗敷 |  | m | 194.41 | 46.28 | 8997.29
55 | 030411001013 | 配管 |  | 1、名称：焊接钢管 2、规格：SC40 3、配置形式：暗敷 |  | m | 470.16 | 38.71 | 18199.89
56 | 030411001007 | 配管 |  | 1、名称：焊接钢管 2、规格：SC32 3、配置形式：暗敷 |  | m | 581.06 | 26.69 | 15508.49
57 | 030411001011 | 配管 |  | 1、名称：焊接钢管 2、规格：SC25 3、配置形式：暗敷 |  | m | 200 | 23.53 | 4706.00
58 | 030411001014 | 配管 |  | 1、名称：焊接钢管 2、规格：SC20 3、配置形式：暗敷 |  | m | 1470.16 | 17.40 | 25580.78
本页小计 | [8 empty] | 122095.12
【新点2013清单造价江苏版 V10.3.5】
分部分项工程和单价措施项目清单与计价表
工程名称：黄花塘镇杜湖邻里农房改善7号楼安装 |  |  |  |  | 标段： |  |  |  |  | 第6页 共8页
序号 | 项目编码 | 项目名称 |  | 项目特征描述 |  | 计量 单位 | 工程量 | 金额（元）
[8 empty] | 综合单价 | 合价 |  | 其中
暂估价
59 | 030411001003 | 配管 |  | 1、PC硬塑料管φ20； 2、暗配 |  | m | 1284 | 11.91 | 15292.44
60 | 030411001001 | 配管 |  | 1、PC硬塑料管φ16； 2、暗配 |  | m | 3880.5 | 10.54 | 40900.47
61 | 030411004007 | 配线 |  | 1、名称：铜芯线 2、配线形式：管内穿线 3、型号：3*10 4、材质：BV |  | m | 1248.88 | 17.64 | 22030.24
62 | 030411004001 | 配线 |  | 1、名称：铜芯线 2、配线形式：管内穿线 3、型号：2.5mm2 4、材质：BV |  | m | 9884.99 | 2.61 | 25799.82
63 | 030411004003 | 配线 |  | 1、名称：铜芯线 2、配线形式：管内穿线 3、型号：4mm2 4、材质：BV |  | m | 3852 | 3.41 | 13135.32
64 | 030412001006 | 普通灯具 |  | 1、防水灯； 2、GC9，9W； 3、吸顶安装 |  | 套 | 28 | 78.61 | 2201.08
65 | 030412001007 | 普通灯具 |  | 1、LED灯，7W； 2、吸顶安装； |  | 套 | 172 | 57.68 | 9920.96
66 | 030412001008 | 普通灯具 |  | 1、 AC36V防水灯； 2、LED光源，7W； 3、吸顶安装 |  | 套 | 12 | 46.86 | 562.32
67 | 030412005002 | 荧光灯 |  | 1、单管荧光灯； 2、吸顶安装 |  | 套 | 2 | 59.59 | 119.18
68 | 030412001009 | 普通灯具 |  | 1、带罩吸顶灯； 2、LED光源，9W； 3、吸顶安装 |  | 套 | 28 | 65.68 | 1839.04
69 | 030412001010 | 普通灯具 |  | 1、名称：壁灯 2、型号：LED光源，3W 3、规格：光源带保护罩 |  | 套 | 24 | 65.31 | 1567.44
70 | 030404034005 | 照明开关 |  | 1、名称：单联单控开关 2、材质：AP86K11-10 3、安装方式：底边距地1.3m |  | 个 | 124 | 30.01 | 3721.24
71 | 030404034006 | 照明开关 |  | 1、名称：双联单控开关 2、材质：AP86K21-10 3、安装方式：底边距地1.3m |  | 个 | 36 | 36.72 | 1321.92
72 | 030404034007 | 照明开关 |  | 1、延时触摸开关； 2、AP86KYC90N |  | 个 | 28 | 18.69 | 523.32
本页小计 | [8 empty] | 138934.79
【新点2013清单造价江苏版 V10.3.5】
分部分项工程和单价措施项目清单与计价表
工程名称：黄花塘镇杜湖邻里农房改善7号楼安装 |  |  |  |  | 标段： |  |  |  |  | 第7页 共8页
序号 | 项目编码 | 项目名称 |  | 项目特征描述 |  | 计量 单位 | 工程量 | 金额（元）
[8 empty] | 综合单价 | 合价 |  | 其中
暂估价
73 | 030404035006 | 插座 |  | 1、二加三极单相安全插座； 2、AP86Z223A10； 3、底边距地0.3m |  | 个 | 302 | 29.02 | 8764.04
74 | 030404035007 | 插座 |  | 1、三极单相安全防水插座； 2、AP86Z13AF10； 3、底边距地2.3m |  | 个 | 120 | 25.26 | 3031.20
75 | 030404035008 | 插座（空调插座） |  | 1、单相三极带开关安全插座； 2、AP86Z13AK11-16N |  | 个 | 70 | 25.65 | 1795.50
76 | 030404035009 | 插座（冰箱、洗衣机插座） |  | 1、单相三极带开关安全防水插座； 2、AP86Z13AKF11-10N； 3、底边距地1.5m |  | 个 | 60 | 23.10 | 1386.00
77 | 030404035010 | 插座（热水器插座） |  | 1、单相三极带开关安全防水插座； 2、AP86Z13AKF11-16N； 3、底边距地2.3m |  | 个 | 20 | 25.65 | 513.00
78 | 030904005003 | 声光报警器 |  | 1、可燃气体报警器； 2、吸顶安装 |  | 个 | 20 | 430.70 | 8614.00
79 | 030414002001 | 送配电装置系统 |  | 1、名称：送配电系统 2、型号：直流电系统 3、电压等级（kV）：550V |  | 系统 | 1 | 676.78 | 676.78
80 | 030414011001 | 接地装置 |  | 1、名称：接地系统 |  | 系统 | 1 | 872.46 | 872.46
81 | 030502010002 | 配线架 |  | 1、主配线箱； 2、HY110A65； 3、底边距地1.5m |  | 块 | 2 | 539.53 | 1079.06
82 | 030502015002 | 终端箱 |  | 1、弱电终端箱； 2、EH-6308B； 3、底边距地0.3m |  | 个 | 26 | 596.24 | 15502.24
83 | 030502003002 | 分线接线箱（盒） |  | 1、电源接线盒； 2、AC-220V； 3、底边距地0.3m |  | 个 | 20 | 27.40 | 548.00
84 | 030904003003 | 按钮 |  | 1、紧急报警求助按钮 |  | 个 | 40 | 78.10 | 3124.00
85 | 030409002002 | 接地母线 |  | 1、φ10圆钢， 2、40*4热镀锌扁钢 |  | m | 83 | 32.56 | 2702.48
86 | 030409003001 | 避雷引下线 |  | 1、-25*4热镀锌扁钢接至建筑物主筋，间距不大于25m |  | m | 140.7 | 21.37 | 3006.76
87 | 030409004001 | 均压环 |  | 1、名称：利用基础圈梁将接地装置围绕建筑形 |  | m | 120 | 7.98 | 957.60
本页小计 | [8 empty] | 52573.12
【新点2013清单造价江苏版 V10.3.5】
分部分项工程和单价措施项目清单与计价表
工程名称：黄花塘镇杜湖邻里农房改善7号楼安装 |  |  |  |  | 标段： |  |  |  |  | 第8页 共8页
序号 | 项目编码 | 项目名称 |  | 项目特征描述 |  | 计量 单位 | 工程量 | 金额（元）
[8 empty] | 综合单价 | 合价 |  | 其中
暂估价
88 | 030409005002 | 避雷网 |  | 1、φ10热镀锌圆钢； 2、形成20*20网格 |  | m | 311.86 | 14.13 | 4406.58
89 | 010101002001 | 挖一般土方 |  | 1、人工挖土方； 2、管道预埋； 3、土方回填 |  | m3 | 10 | 34.65 | 346.50
|  | 分部小计 | [6 empty] | 357058.47
|  | 分部分项合计 | [6 empty] | 553191.19 |  | 30000.00
本页小计 | [8 empty] | 4753.08
合 计 | [8 empty] | 553191.19 |  | 30000.00
【新点2013清单造价江苏版 V10.3.5】

## 17.3 表-11 总价措施项目清单与计价表
总价措施项目清单与计价表
工程名称：黄花塘镇杜湖邻里农房改善7号楼安装 | [5 empty] | 标段： |  |  |  |  | 第1页 共2页
序号 | 项目编码 | 项目名称 |  | 计算基础 | 费率（%） |  | 金额（元） |  | 调整 费率（%） | 调整后 金额（元） |  | 备注
1 | 031302001001 | 安全文明施工费 |  |  | 100.000 |  | 9459.57
1.1 |  | 基本费 |  | 分部分项合计+单价措施项目合计-除税工程设备费 | 1.500 |  | 8297.87
1.2 |  | 增加费 |  | 分部分项合计+单价措施项目合计-除税工程设备费
1.3 |  | 扬尘污染防治增加费 |  | 分部分项合计+单价措施项目合计-除税工程设备费 | 0.210 |  | 1161.70
2 | 031302002001 | 夜间施工增加 |  | 分部分项合计+单价措施项目合计-除税工程设备费
3 | 031302003001 | 非夜间施工增加 |  | 分部分项合计+单价措施项目合计-除税工程设备费
4 | 031302004001 | 二次搬运 |  | 分部分项合计+单价措施项目合计-除税工程设备费
5 | 031302005001 | 冬雨季施工增加 |  | 分部分项合计+单价措施项目合计-除税工程设备费
6 | 031302006001 | 已完工程及设备保护 |  | 分部分项合计+单价措施项目合计-除税工程设备费
7 | 031302008001 | 临时设施 |  | 分部分项合计+单价措施项目合计-除税工程设备费 | 1.100 |  | 6085.10
8 | 031302009001 | 赶工措施 |  | 分部分项合计+单价措施项目合计-除税工程设备费 | 1.300 |  | 7191.49
【新点2013清单造价江苏版 V10.3.5】
编制人（造价人员）： | [7 empty] | 复核人（造价工程师）：
总价措施项目清单与计价表
工程名称：黄花塘镇杜湖邻里农房改善7号楼安装 | [5 empty] | 标段： |  |  |  |  | 第2页 共2页
序号 | 项目编码 | 项目名称 |  | 计算基础 | 费率（%） |  | 金额（元） |  | 调整 费率（%） | 调整后 金额（元） |  | 备注
9 | 031302010001 | 工程按质论价 |  | 分部分项合计+单价措施项目合计-除税工程设备费
10 | 031302011001 | 住宅分户验收 |  | 分部分项合计+单价措施项目合计-除税工程设备费 | 0.100 |  | 553.19
11 | 031302012001 | 建筑工人实名制费用 |  | 分部分项合计+单价措施项目合计-除税工程设备费 | 0.030 |  | 165.96
12 | 031302090001 | 地上、地下设施、建筑物的临时保护设施 |  | 分部分项合计+单价措施项目合计-除税工程设备费
13 | 031302091001 | 特殊条件下施工增加费 |  | 分部分项合计+单价措施项目合计-除税工程设备费
合 计 | [6 empty] | 23455.31
【新点2013清单造价江苏版 V10.3.5】
编制人（造价人员）： | [7 empty] | 复核人（造价工程师）：

## 17.4 表-12 其他项目清单与计价汇总表
其他项目清单与计价汇总表
工程名称：黄花塘镇杜湖邻里农房改善7号楼安装 |  |  |  | 标段： |  |  | 第1页 共1页
序号 | 项目名称 |  | 金额(元) |  | 结算金额(元) | 备注
1 | 暂列金额
2 | 暂估价
2.1 | 材料暂估价
2.2 | 专业工程暂估价
3 | 计日工
4 | 总承包服务费
合 计
【新点2013清单造价江苏版 V10.3.5】

## 17.5 表-12-1 暂列金额明细表
暂列金额明细表
工程名称：黄花塘镇杜湖邻里农房改善7号楼安装 |  |  |  | 标段： |  | 第1页 共1页
序号 | 项目名称 |  | 计量单位 |  | 暂定金额(元) | 备注
合 计
【新点2013清单造价江苏版 V10.3.5】

## 17.6 表-12-2 材料（工程设备）暂估单价及调整表
材料（工程设备）暂估单价及调整表
工程名称：黄花塘镇杜湖邻里农房改善7号楼安装 | [6 empty] | 标段： | [5 empty] | 第1页 共1页
序号 | 材料编码 | 材料(工程设备)名称、规格、型号 |  | 计量单位 | 数量 |  |  | 暂估（元） |  | 确认（元） |  | 差额±(元) |  |  | 备注
[5 empty] | 投标 | 确认 |  | 单价 | 合价 | 单价 | 合价 | 单价 |  | 合价
1 | CL-D00008 | 水箱 |  | 台 | 1 |  |  | 30000 | 30000
合计 | [8 empty] | 30000
【新点2013清单造价江苏版 V10.3.5】

## 17.7 表-12-3 专业工程暂估价及结算价表
专业工程暂估价及结算价表
工程名称：黄花塘镇杜湖邻里农房改善7号楼安装 |  |  |  |  | 标段： |  |  | 第1页 共1页
序号 | 工程名称 |  | 工程内容 | 暂估金额(元) |  | 结算金额(元) | 差额±(元) |  | 备注
合 计
【新点2013清单造价江苏版 V10.3.5】

## 17.8 表-13 规费、税金项目计价表
规费、税金项目计价表
工程名称：黄花塘镇杜湖邻里农房改善7号楼安装 |  |  |  | 标段： |  |  |  | 第1页 共1页
序号 | 项目名称 |  | 计算基础 |  | 计算基数(元) |  | 计算费率(％) |  | 金额(元)
1 | 规费 |  | 环境保护税+社会保险费+住房公积金 |  | 16838.09 |  | 100.000 |  | 16838.09
1.1 | 社会保险费 |  | 分部分项工程费+措施项目费+其他项目费-除税工程设备费 |  | 576646.50 |  | 2.400 |  | 13839.52
1.2 | 住房公积金 |  | 分部分项工程费+措施项目费+其他项目费-除税工程设备费 |  | 576646.50 |  | 0.420 |  | 2421.92
1.3 | 环境保护税 |  | 分部分项工程费+措施项目费+其他项目费-除税工程设备费 |  | 576646.50 |  | 0.100 |  | 576.65
2 | 税金 |  | 分部分项工程费+措施项目费+其他项目费+规费-除税甲供材料和甲供设备费/1.01 |  | 593484.59 |  | 9.000 |  | 53413.61
合 计 | [8 empty] | 70251.70
【新点2013清单造价江苏版 V10.3.5】
编制人（造价人员）： | [5 empty] | 复核人（造价工程师）：

## 17.9 承包人供应主要材料一览表
承包人供应主要材料一览表
工程名称：黄花塘镇杜湖邻里农房改善7号楼安装 | [5 empty] | 标段： |  |  |  | 第1页 共8页
序号 | 材料编码 | 材料名称 |  | 规格、型号等要求 | 单位 |  | 数量 | 单价(元) | 合价(元) |  | 备注
1 | 01030106 | 钢丝 |  | φ1.6 | kg |  | 15.573535 | 6.00 | 93.44
2 | 01090166 | 圆钢 |  | φ5.5～9 | kg |  | 48.23458 | 3.69 | 177.74
3 | 01090167 | 圆钢 |  | φ8～14 | kg |  | 0.42 | 3.69 | 1.55
4 | 01130141 | 扁钢 |  | ＜-59 | kg |  | 106.5976 | 3.64 | 388.02
5 | 01130142 | 扁钢 |  | ＞-60 | kg |  | 16.06751 | 3.64 | 58.49
6 | 01130206 | 镀锌扁钢 |  | -25×4 | kg |  | 3.67 | 4.55 | 16.70
7 | 01130216 | 镀锌扁钢 |  | -60×6 | kg |  | 5.893 | 4.55 | 26.81
8 | 01210332 | 等边角钢 |  | ∟60×5 | kg |  | 1.3 | 3.40 | 4.42
9 | 01290436 | 热镀锌钢板 |  | δ2.5 Q235B | m2 |  | 0.07 | 87.01 | 6.09
10 | 01293501 | 钢垫板 |  |  | kg |  | 8.8 | 3.77 | 33.18
11 | 01550304 | 封铅 |  | 含铅65%含锡35% | kg |  | 3.262944 | 8.58 | 28.00
12 | 02010106 | 橡胶板 |  | δ1～15 | kg |  | 1.726 | 7.72 | 13.32
13 | 02070226 | 橡胶垫 |  | δ2 | m2 |  | 0.254222 | 14.58 | 3.71
14 | 02130114 | 塑料带 |  | 20mm×40m | kg |  | 14 | 2.14 | 29.96
15 | 02190109 | 聚四氟乙烯生料带 |  | 宽20 | m |  | 279.467581 | 0.30 | 83.84
16 | 02270106 | 白布 |  |  | m |  | 4.53 | 3.43 | 15.54
17 | 02270131 | 破布 |  |  | kg |  | 31.14186 | 6.00 | 186.85
18 | 02290103 | 线麻 |  |  | kg |  | 0.171 | 10.29 | 1.76
19 | 03031208 | 自攻螺钉 |  | M4×30 | 十个 |  | 0.2 | 0.25 | 0.05
20 | 03031209 | 自攻螺钉 |  | M4×40 | 十个 |  | 299.104 | 0.25 | 74.78
21 | 03031211 | 自攻螺钉 |  | M4×60 | 十个 |  | 119.576 | 0.26 | 31.09
22 | 03031212 | 自攻螺钉 |  | M4×65 | 十个 |  | 2.3 | 0.27 | 0.62
23 | 03031303 | 镀锌自攻螺钉 |  | M4～6×10～35 | 十个 |  | 13.44 | 0.59 | 7.93
24 | 03031327 | 镀锌自攻螺钉 |  | M6×100 | 十个 |  | 1.68 | 0.48 | 0.81
25 | 03050103 | 螺栓 |  | M5 | 套 |  | 8.16 | 0.13 | 1.06
26 | 03050134 | 精制螺栓 |  | M10×20～50 | 套 |  | 20 | 0.30 | 6.00
27 | 03050573 | 精制带母镀锌螺栓 |  | M6～12×12～50 | 套 |  | 539.695 | 0.33 | 178.10
28 | 03050651 | 精制带母镀锌螺栓 |  | M8×50内2平1弹垫 | 套 |  | 5.478868 | 0.69 | 3.78
29 | 03050652 | 精制带母镀锌螺栓 |  | M8×100内2平1弹垫 | 套 |  | 75.02508 | 0.86 | 64.52
30 | 03050654 | 精制带母镀锌螺栓 |  | M10×100内2平1弹垫 | 套 |  | 202.8 | 1.10 | 223.08
31 | 03050655 | 精制带母镀锌螺栓 |  | M12×100内2平1弹垫 | 套 |  | 144.1 | 1.17 | 168.60
32 | 03050659 | 精制带母镀锌螺栓 |  | M16×100内2平1弹垫 | 套 |  | 114.38 | 2.32 | 265.36
33 | 03053521 | 镀锌半圆头螺栓 |  | M2～5×15～50 | 套 |  | 2 | 0.09 | 0.18
34 | 03053722 | 精制带母蝶形螺栓 |  | M8×30 | 套 |  | 105.8566 | 0.17 | 18.00
35 | 03055305 | U形螺栓 |  | M10×2″ | 套 |  | 20 | 1.06 | 21.20
【新点2013清单造价江苏版 V10.3.5】
承包人供应主要材料一览表
工程名称：黄花塘镇杜湖邻里农房改善7号楼安装 | [5 empty] | 标段： |  |  |  | 第2页 共8页
序号 | 材料编码 | 材料名称 |  | 规格、型号等要求 | 单位 |  | 数量 | 单价(元) | 合价(元) |  | 备注
36 | 03057113 | 伞形螺栓 |  | M6～8×150 | 套 |  | 481.44 | 0.34 | 163.69
37 | 03070117 | 膨胀螺栓 |  | M10 | 套 |  | 37.83904 | 0.69 | 26.11
38 | 03070126 | 膨胀螺栓 |  | M12 | 套 |  | 49.296 | 1.03 | 50.77
39 | 03070133 | 膨胀螺栓 |  | M12×200 | 套 |  | 145.5894 | 3.00 | 436.77
40 | 03070141 | 膨胀螺栓 |  | M16×200 | 套 |  | 215.29584 | 2.74 | 589.91
41 | 03070145 | 膨胀螺栓 |  | M18×200 | 套 |  | 11.181 | 3.43 | 38.35
42 | 03070806 | 塑料膨胀管 |  | φ6×50 | 十个 |  | 8.1 | 0.69 | 5.59
43 | 03070807 | 塑料膨胀管 |  | φ8×50 | 十个 |  | 10.104 | 0.86 | 8.69
44 | 03090207 | 精制六角螺母 |  | M8 | 十个 |  | 0.412 | 0.60 | 0.25
45 | 03130305 | 钢垫圈 |  | M8.5 | 十个 |  | 0.412 | 0.01
46 | 03210211 | 砂轮片 |  | φ400 | 片 |  | 6.92117 | 11.58 | 80.15
47 | 03210409 | 尼龙砂轮片 |  | φ500×25×4 | 片 |  | 0.024 | 10.55 | 0.25
48 | 03270104 | 铁砂布 |  | 2# | 张 |  | 138.4985 | 0.86 | 119.11
49 | 03270202 | 砂纸 |  |  | 张 |  | 21.6 | 0.94 | 20.30
50 | 03410206 | 电焊条 |  | J422 φ3.2 | kg |  | 30.935351 | 3.77 | 116.63
51 | 03410207 | 电焊条 |  | J422 φ4 | kg |  | 21.5455 | 3.73 | 80.36
52 | 03411302 | 焊锡 |  |  | kg |  | 31.698724 | 36.87 | 1168.73
53 | 03430900 | 焊锡丝 |  |  | kg |  | 8.14 | 42.88 | 349.04
54 | 03450404 | 焊锡膏 |  | 瓶装50g | kg |  | 3.388575 | 51.45 | 174.34
55 | 03570225 | 镀锌铁丝 |  | 13#～17# | kg |  | 46.150159 | 5.15 | 237.67
56 | 03570237 | 镀锌铁丝 |  | 22# | kg |  | 19.47835 | 4.72 | 91.94
57 | 03632105 | 钻头 |  | φ3 | 根 |  | 0.84 | 1.20 | 1.01
58 | 03633105 | 冲击钻头 |  | φ6～8 | 根 |  | 2.89 | 1.72 | 4.97
59 | 03633106 | 冲击钻头 |  | φ6～12 | 根 |  | 0.672 | 2.57 | 1.73
60 | 03633308 | 合金钢钻头 |  | φ8mm～10mm | 根 |  | 0.375196 | 6.86 | 2.57
61 | 03652404 | 金刚石锯片 |  | φ114×1.8 | 片 |  | 54.019397 | 17.15 | 926.43
62 | 03652421 | 锯条 |  |  | 根 |  | 136.8238 | 0.19 | 26.00
63 | 03652422 | 钢锯条 |  |  | 根 |  | 430.33018 | 0.21 | 90.37
64 | 04010611 | 水泥 |  | 32.5级 | kg |  | 4519.794769 | 0.35 | 1600.01
65 | 04030102 | 黄砂 |  |  | m3 |  | 0.062372 | 120.46 | 7.51
66 | 04030107 | 中砂 |  |  | t |  | 28.478989 | 164.53 | 4685.65
67 | 05050111 | 胶合板 |  | 2440×1220×6 | m2 |  | 0.59 | 10.29 | 6.07
68 | 05230133 | 圆木台 |  | 150～250 | 块 |  | 25.2 | 2.10 | 52.92
69 | 05230134 | 圆木台 |  | 275～350 | 块 |  | 239.4 | 2.50 | 598.50
70 | 05230136-1 | 圆木台 |  | 63～138×22 | 块 |  | 604.8 | 1.50 | 907.20
71 | 11030305 | 醇酸防锈漆 |  | C53-1 | kg |  | 49.36488 | 12.86 | 634.83
72 | 11030305-1 | 醇酸防锈漆 |  | C53-1 | kg |  | 10.076262 | 13.74 | 138.45
73 | 11030525 | 防火涂料 |  | A60-1 | kg |  | 2.54 | 16.29 | 41.38
74 | 11030704 | 沥青清漆 |  |  | kg |  | 9.713626 | 6.00 | 58.28
【新点2013清单造价江苏版 V10.3.5】
承包人供应主要材料一览表
工程名称：黄花塘镇杜湖邻里农房改善7号楼安装 | [5 empty] | 标段： |  |  |  | 第3页 共8页
序号 | 材料编码 | 材料名称 |  | 规格、型号等要求 | 单位 |  | 数量 | 单价(元) | 合价(元) |  | 备注
75 | 11030904 | 沥青绝缘漆 |  |  | kg |  | 0.625177 | 15.44 | 9.65
76 | 11111703 | 酚醛磁漆 |  |  | kg |  | 0.06 | 12.86 | 0.77
77 | 11112504 | 无光调和漆 |  |  | kg |  | 3.44 | 12.86 | 44.24
78 | 11112524 | 厚漆 |  |  | kg |  | 4.50902 | 8.58 | 38.69
79 | 11452103 | 工业酒精 |  | 99.5% | kg |  | 0.425 | 6.86 | 2.92
80 | 11590504 | 聚氯乙烯热熔密封胶 |  |  | kg |  | 22.98822 | 10.72 | 246.43
81 | 12010103 | 汽油 |  |  | kg |  | 92.968116 | 9.12 | 847.87
82 | 12030106 | 溶剂汽油 |  |  | kg |  | 11.343314 | 7.89 | 89.50
83 | 12050311 | 机油 |  |  | kg |  | 4.020588 | 7.72 | 31.04
84 | 12060317 | 清油 |  |  | kg |  | 0.93558 | 13.72 | 12.84
85 | 12070109 | 电力复合脂 |  |  | kg |  | 25.45 | 17.15 | 436.47
86 | 12300367 | 硬酯酸 |  | 一级 | kg |  | 0.166818 | 10.29 | 1.72
87 | 12310308 | 丙酮 |  |  | kg |  | 34.30563 | 5.15 | 176.67
88 | 12310331 | 漂白粉 |  |  | kg |  | 1.241295 | 3.43 | 4.26
89 | 12413518 | 901胶 |  |  | kg |  | 0.07 | 2.14 | 0.15
90 | 12413542 | 胶合剂 |  |  | kg |  | 4.1316 | 8.56 | 35.37
91 | 12430344 | 自粘橡胶带 |  | 20mm×5m | 卷 |  | 26.1 | 12.43 | 324.42
92 | 12430361 | 塑料粘胶带 |  |  | 盘 |  | 0.5355 | 3.14 | 1.68
93 | 12430363 | 塑料胶布带 |  | 20mm×10m | 卷 |  | 12.4888 | 1.80 | 22.48
94 | 12430365 | 塑料胶布带 |  | 25mm×10m | 卷 |  | 32.416475 | 3.14 | 101.79
95 | 14010305-2 | 焊接钢管 |  | 公称直径20mm以内 | m |  | 1566.7948 | 6.31 | 9886.48
96 | 14010305-3 | 焊接钢管 |  | 公称直径25mm以内 | m |  | 206 | 9.17 | 1889.02
97 | 14010305-4 | 焊接钢管 |  | 公称直径32mm以内 | m |  | 605.7018 | 14.67 | 8885.65
98 | 14010305-5 | 焊接钢管 |  | 公称直径40mm以内 | m |  | 484.2648 | 14.72 | 7128.38
99 | 14010305-6 | 焊接钢管 |  | 公称直径50mm以内 | m |  | 200.2423 | 20.50 | 4104.97
100 | 14010305-9 | 焊接钢管 |  | 公称直径100mm以内 | m |  | 88.0238 | 40.60 | 3573.77
101 | 14010323 | 焊接钢管 |  | DN50 | m |  | 3.2 | 20.14 | 64.45
102 | 14030303-10 | 热镀锌钢管 |  | 公称直径100mm以内 | m |  | 140.1072 | 50.16 | 7027.78
103 | 14030303-3 | 热镀锌钢管 |  | 公称直径25mm以内 | m |  | 60.18 | 11.85 | 713.13
104 | 14030303-4 | 热镀锌钢管 |  | 公称直径32mm以内 | m |  | 47.43 | 16.47 | 781.17
105 | 14030303-5 | 热镀锌钢管 |  | 公称直径40mm以内 | m |  | 1.836 | 18.58 | 34.11
106 | 14030303-6 | 热镀锌钢管 |  | 公称直径50mm以内 | m |  | 3.876 | 25.46 | 98.68
107 | 14030303-8 | 热镀锌钢管 |  | 公称直径70mm以内 | m |  | 5.253 | 34.12 | 179.23
108 | 14030303-9 | 热镀锌钢管 |  | 公称直径80mm以内 | m |  | 14.025 | 38.20 | 535.76
109 | 14310378 | 承插塑料排水管 |  | dn75 | m |  | 340.3242 | 9.38 | 3192.24
110 | 14310379 | 承插塑料排水管 |  | dn110 | m |  | 324.07524 | 16.63 | 5389.37
【新点2013清单造价江苏版 V10.3.5】
承包人供应主要材料一览表
工程名称：黄花塘镇杜湖邻里农房改善7号楼安装 | [5 empty] | 标段： |  |  |  | 第4页 共8页
序号 | 材料编码 | 材料名称 |  | 规格、型号等要求 | 单位 |  | 数量 | 单价(元) | 合价(元) |  | 备注
111 | 14310379~1 | PVC-U承插塑料排水管（防紫外线管） |  | dn110 | m |  | 229.51434 | 25.56 | 5866.39
112 | 14310379~2 | 承插塑料排水管PVC-U |  | dn110 | m |  | 100.536 | 21.86 | 2197.72
113 | 14310803-2 | PVC-U螺旋消音排水管 |  | 公称直径75mm以内 | m |  | 150.228 | 16.18 | 2430.69
114 | 14310803-4 | PVC-U螺旋消音排水管 |  | 公称直径150mm以内 | m |  | 35.29469 | 33.11 | 1168.61
115 | 14311503-2 | PP-R给水管 |  | 公称直径/管外径 20/25mm | m |  | 327.42 | 4.74 | 1551.97
116 | 14311503-3 | PP-R给水管 |  | 公称直径/管外径 25/32mm | m |  | 748.68 | 6.89 | 5158.41
117 | 14311503-4 | PP-R给水管 |  | 公称直径/管外径 32/40mm | m |  | 192.984 | 13.49 | 2603.35
118 | 14311503-6 | PP-R给水管 |  | 公称直径/管外径 50/63mm | m |  | 47.277 | 26.20 | 1238.66
119 | 14311503-7 | PP-R给水管 |  | 公称直径/管外径 65/75mm | m |  | 58.14 | 26.85 | 1561.06
120 | 14312502 | 塑料软管 |  |  | kg |  | 8.96 | 15.78 | 141.39
121 | 14350106 | 异型塑料管 |  | dn5 | m |  | 6.56 | 1.17 | 7.68
122 | 15020301-1 | 镀锌钢管接头零件 |  | 公称直径25mm以内 | 个 |  | 42.657 | 8.56 | 365.14
123 | 15020301-2 | 镀锌钢管接头零件 |  | 公称直径32mm以内 | 个 |  | 37.5255 | 12.56 | 471.32
124 | 15020301-3 | 镀锌钢管接头零件 |  | 公称直径40mm以内 | 个 |  | 2.2014 | 24.80 | 54.59
125 | 15020301-4 | 镀锌钢管接头零件 |  | 公称直径50mm以内 | 个 |  | 3.5454 | 38.00 | 134.73
126 | 15020301-5 | 镀锌钢管接头零件 |  | 公称直径70mm以内 | 个 |  | 4.58865 | 40.24 | 184.65
127 | 15020301-6 | 镀锌钢管接头零件 |  | 公称直径80mm以内 | 个 |  | 11.3575 | 49.90 | 566.74
128 | 15020301-7 | 镀锌钢管接头零件 |  | 公称直径100mm以内 | 个 |  | 71.28984 | 108.50 | 7734.95
129 | 15021107 | 镀锌活接头 |  | DN25 | 个 |  | 145.44 | 7.42 | 1079.16
130 | 15021306 | 镀锌管箍 |  | DN20 | 个 |  | 4.04 | 1.23 | 4.97
131 | 15021307 | 镀锌管箍 |  | DN25 | 个 |  | 85.85 | 1.93 | 165.69
132 | 15021703 | 镀锌丝堵 |  | DN15 | 个 |  | 8.5 | 0.93 | 7.91
133 | 15021704 | 镀锌丝堵 |  | DN20 | 个 |  | 2.02 | 1.14 | 2.30
134 | 15022306 | 镀锌弯头 |  | DN20 | 个 |  | 2.02 | 1.83 | 3.70
135 | 15023127 | 镀锌锁紧螺母 |  | 3×20 | 个 |  | 235.01922 | 0.13 | 30.55
136 | 15023128 | 镀锌锁紧螺母 |  | 3×25 | 个 |  | 30.9 | 0.24 | 7.42
137 | 15023129 | 镀锌锁紧螺母 |  | 3×32 | 个 |  | 90.85527 | 0.54 | 49.06
138 | 15023130 | 镀锌锁紧螺母 |  | 3×40 | 个 |  | 72.63972 | 0.72 | 52.30
139 | 15023131 | 镀锌锁紧螺母 |  | 3×50 | 个 |  | 30.036345 | 0.93 | 27.93
140 | 15023134 | 镀锌锁紧螺母 |  | 3×100 | 个 |  | 13.20357 | 2.00 | 26.41
141 | 15023141 | 镀锌锁紧螺母 |  | M15～20×3 | 个 |  | 44.5 | 0.12 | 5.34
【新点2013清单造价江苏版 V10.3.5】
承包人供应主要材料一览表
工程名称：黄花塘镇杜湖邻里农房改善7号楼安装 | [5 empty] | 标段： |  |  |  | 第5页 共8页
序号 | 材料编码 | 材料名称 |  | 规格、型号等要求 | 单位 |  | 数量 | 单价(元) | 合价(元) |  | 备注
142 | 15230308 | 承插塑料排水管件 |  | dn75 | 个 |  | 380.2584 | 7.85 | 2985.03
143 | 15230309 | 承插塑料排水管件 |  | dn110 | 个 |  | 525.77696 | 16.63 | 8743.67
144 | 15230309~1 | 承插塑料排水管件PVC-U |  | dn110 | 个 |  | 134.284 | 9.80 | 1315.98
145 | 15230708 | 硬聚氯乙烯螺旋排水管接头零件 |  | dn160 | 个 |  | 24.48639 | 14.50 | 355.05
146 | 15271911 | 管接头 |  | FST15 | 个 |  | 570.4335 | 0.25 | 142.61
147 | 15271912 | 管接头 |  | FST20 | 个 |  | 188.748 | 0.25 | 47.19
148 | 15371521 | 镀锌扁钢卡子 |  | -25×4 | kg |  | 42.41296 | 6.17 | 261.69
149 | 15430306 | 透气帽(铅丝球) |  | DN75 | 个 |  | 25.47 | 2.38 | 60.62
150 | 15430307 | 透气帽(铅丝球) |  | DN100 | 个 |  | 24.9185 | 3.27 | 81.48
151 | 15430308 | 透气帽(铅丝球) |  | DN150 | 个 |  | 1.1181 | 5.11 | 5.71
152 | 16030504 | 螺纹闸阀 |  | Z15T-10K DN20 | 个 |  | 23.23 | 16.62 | 386.08
153 | 16150504 | 自动排气阀 |  | DN20 | 个 |  | 2 | 47.00 | 94.00
154 | 16310105~1 | 螺纹阀门(ppr) |  | DN25 | 个 |  | 96.96 | 25.00 | 2424.00
155 | 16310105~2 | 止回阀 |  | DN25 | 个 |  | 24.24 | 85.50 | 2072.52
156 | 16310105~3 | 减压阀 |  | DN25 | 个 |  | 24.24 | 180.00 | 4363.20
157 | 16310131-3 | 低压螺纹阀门 |  | 公称直径25mm以内 | 个 |  | 2.02 | 65.50 | 132.31
158 | 18430305 | 普通地漏 |  | DN50 | 个 |  | 56 | 14.90 | 834.40
159 | 18430307-1~1 | PVC雨水斗 |  |  | 个 |  | 11 | 15.56 | 171.16
160 | 19110104 | 管子托钩 |  | DN20 | 个 |  | 366.261 | 1.14 | 417.54
161 | 19110105 | 管子托钩 |  | DN25 | 个 |  | 678.95 | 1.31 | 889.42
162 | 19110106 | 管子托钩 |  | DN32 | 个 |  | 157.2252 | 1.54 | 242.13
163 | 19110108 | 管子托钩 |  | DN50 | 个 |  | 32.1669 | 2.12 | 68.19
164 | 20010100 | 灭火器 |  |  | 个 |  | 16 | 80.00 | 1280.00
165 | 20070111 | 灭火器放置箱 |  |  | 个 |  | 16 | 59.90 | 958.40
166 | 20210101 | 消防喷头 |  |  | 个 |  | 85.85 | 10.50 | 901.43
167 | 21010304 | 螺纹水表 |  | DN20 | 只 |  | 23 | 60.40 | 1389.20
168 | 22470111 | 成套灯具 |  |  | 套 |  | 2.02 | 30.10 | 60.80
169 | 22470111~1 | 成套灯具 |  | 防水灯 | 套 |  | 28.28 | 49.60 | 1402.69
170 | 22470111~2 | 成套灯具 |  | LED | 套 |  | 173.72 | 28.88 | 5017.03
171 | 22470111~3 | 成套灯具 |  | AC防水灯 | 套 |  | 12.12 | 30.20 | 366.02
172 | 22470111~4 | 成套灯具（带罩吸顶灯） |  |  | 套 |  | 28.28 | 36.80 | 1040.70
173 | 22470111~6 | 成套灯具 |  | 壁灯 | 套 |  | 24.24 | 38.60 | 935.66
174 | 23230131-2 | 单联扳式暗开关(单控) |  |  | 只 |  | 126.48 | 19.60 | 2479.01
175 | 23230131-2~1 | 触摸延时开关 |  |  | 只 |  | 28.56 | 8.50 | 242.76
176 | 23230131-3 | 双联扳式暗开关(单控) |  |  | 只 |  | 36.72 | 25.60 | 940.03
【新点2013清单造价江苏版 V10.3.5】
承包人供应主要材料一览表
工程名称：黄花塘镇杜湖邻里农房改善7号楼安装 | [5 empty] | 标段： |  |  |  | 第6页 共8页
序号 | 材料编码 | 材料名称 |  | 规格、型号等要求 | 单位 |  | 数量 | 单价(元) | 合价(元) |  | 备注
177 | 23412504-15~1 | 成套插座（防水插座） |  | 单相明插座15A 3孔 | 套 |  | 122.4 | 12.20 | 1493.28
178 | 23412504-15~2 | 成套插座（洗衣机插座） |  | 单相明插座15A 3孔 | 套 |  | 61.2 | 10.08 | 616.90
179 | 23412504-15~3 | 成套插座（热水器插座） |  | 单相明插座15A 3孔 | 套 |  | 20.4 | 12.58 | 256.63
180 | 23412504-15~4 | 成套插座（空调插座） |  | 单相明插座15A 3孔 | 套 |  | 71.4 | 12.58 | 898.21
181 | 23412504-17 | 成套插座 |  | 单相明插座15A 5孔 | 套 |  | 308.04 | 13.40 | 4127.74
182 | 24170102 | 黄漆布带 |  | 20mm×40m | 卷 |  | 0.12 | 17.15 | 2.06
183 | 25010309 | 裸铜线 |  | 10mm2 | kg |  | 11.313 | 56.42 | 638.28
184 | 25010735 | 镀锡裸铜绞线 |  | 16mm2 | kg |  | 7 | 58.91 | 412.37
185 | 25030103 | BV铜芯聚氯乙烯绝缘线 |  | 450V/750V1.5mm2 | m |  | 169.226 | 0.97 | 164.15
186 | 25030104 | BV铜芯聚氯乙烯绝缘线 |  | 450V/750V2.5mm2 | m |  | 354.086 | 1.50 | 531.13
187 | 25430311-10 | 绝缘导线 |  | 导线截面2.5mm2以内 铜芯 | m |  | 11466.5884 | 1.14 | 13071.91
188 | 25430311-11 | 绝缘导线 |  | 导线截面4mm2以内 铜芯 | m |  | 4237.2 | 2.24 | 9491.33
189 | 25430314-4~2 | 铜芯多股绝缘导线(ZR-NH-RVS) |  | 多芯软导线二芯以内 导线截面2.5mm2以内 | m |  | 55.08 | 1.50 | 82.62
190 | 25430315-14 | 铜芯绝缘导线 |  | 动力线路(铜芯) 导线截面10mm2以内 | m |  | 1311.324 | 15.60 | 20456.65
191 | 26060121-1~1 | 刚性阻燃管 |  | 公称直径16mm以内 | m |  | 4268.55 | 1.83 | 7811.45
192 | 26060121-2~1 | 刚性阻燃管 |  | 公称直径20mm以内 | m |  | 1412.4 | 2.47 | 3488.63
193 | 26064105 | 塑料护口(钢管用) |  | dn15 | 个 |  | 44.5 | 0.10 | 4.45
194 | 26064107 | 塑料护口(钢管用) |  | dn20 | 个 |  | 235.01922 | 0.10 | 23.50
195 | 26064108 | 塑料护口(钢管用) |  | dn25 | 个 |  | 30.9 | 0.25 | 7.73
196 | 26064110 | 塑料护口(钢管用) |  | dn32 | 个 |  | 90.85527 | 0.25 | 22.71
197 | 26064111 | 塑料护口(钢管用) |  | dn40 | 个 |  | 72.63972 | 0.37 | 26.88
198 | 26064113 | 塑料护口(钢管用) |  | dn50 | 个 |  | 30.036345 | 0.37 | 11.11
199 | 26064117 | 塑料护口(钢管用) |  | dn100 | 个 |  | 13.20357 | 0.98 | 12.94
200 | 26065131 | 镀锌电线管接头 |  | φ20×5 | 个 |  | 250.687168 | 0.83 | 208.07
201 | 26065132 | 镀锌电线管接头 |  | φ25×6 | 个 |  | 32.96 | 1.23 | 40.54
202 | 26065133 | 镀锌电线管接头 |  | φ32×6 | 个 |  | 96.912288 | 1.79 | 173.47
203 | 26065134 | 镀锌电线管接头 |  | φ40×7 | 个 |  | 77.482368 | 2.10 | 162.71
204 | 26065135 | 镀锌电线管接头 |  | φ50×7 | 个 |  | 32.038768 | 3.10 | 99.32
【新点2013清单造价江苏版 V10.3.5】
承包人供应主要材料一览表
工程名称：黄花塘镇杜湖邻里农房改善7号楼安装 | [5 empty] | 标段： |  |  |  | 第7页 共8页
序号 | 材料编码 | 材料名称 |  | 规格、型号等要求 | 单位 |  | 数量 | 单价(元) | 合价(元) |  | 备注
205 | 26065138 | 镀锌电线管接头 |  | φ100×10 | 个 |  | 13.20357 | 9.12 | 120.42
206 | 26066513 | 钢管保护管 |  | φ40×400 | 根 |  | 8.3 | 7.55 | 62.67
207 | 26090312 | 铝接线端子 |  | 185mm2 | 个 |  | 75.2 | 4.72 | 354.94
208 | 26090507 | 铜接线端子 |  | DT-10mm2 | 个 |  | 115.71 | 2.43 | 281.18
209 | 26090508 | 铜接线端子 |  | DT-16mm2 | 个 |  | 20.3 | 3.33 | 67.60
210 | 26090509 | 铜接线端子 |  | DT-25mm2 | 个 |  | 20.4 | 4.23 | 86.29
211 | 26091109 | 铜铝过渡接线端子 |  | DTL-185mm2 | 个 |  | 75.2 | 15.44 | 1161.09
212 | 26110101 | 接线盒 |  |  | 只 |  | 20.4 | 21.40 | 436.56
213 | 26110921~1 | 弱电终端箱 |  |  | 套 |  | 26.52 | 179.00 | 4747.08
214 | 26250311 | 镀锌电缆卡子 |  | 2×35 | 个 |  | 40.141446 | 1.46 | 58.61
215 | 26250312 | 镀锌电缆卡子 |  | 3×35 | 个 |  | 19.05758 | 5.77 | 109.96
216 | 26250343 | 固定卡子 |  | 3×80 | 个 |  | 41.2 | 2.49 | 102.59
217 | 26250703 | 电缆吊挂 |  | 3×50 | 套 |  | 17.081912 | 8.45 | 144.34
218 | 31110301 | 棉纱头 |  |  | kg |  | 76.154089 | 5.57 | 424.18
219 | 31110307 | 塑料手套 |  |  | 副 |  | 42 | 3.43 | 144.06
220 | 31132504 | 塑料圆台 |  |  | 个 |  | 12.6 | 2.80 | 35.28
221 | 31150101 | 水 |  |  | m3 |  | 109.493813 | 4.57 | 500.39
222 | 31150301 | 电 |  |  | kW·h |  | 219.68788 | 0.76 | 166.96
223 | 31170103 | 标志牌 |  |  | 个 |  | 19.453187 | 0.16 | 3.11
224 | 31170104 | 标志牌 |  | 塑料扁形 | 个 |  | 2 | 0.16 | 0.32
225 | 31170121 | 位号牌 |  |  | 个 |  | 20 | 0.51 | 10.20
226 | 55090108~1 | 悬挂嵌入式配电箱 |  | PZ30 | 只 |  | 24 | 1200.00 | 28800.00
227 | 55090108~3 | 悬挂嵌入式配电箱（供电部门提供） |  | XRC89 | 只 |  | 1 | 600.00 | 600.00
228 | 55090108~4 | 配电箱 |  | XRC89 | 只 |  | 1 | 1200.00 | 1200.00
229 | 55090108~5 | 总等电位箱 |  |  | 只 |  | 2 | 35.00 | 70.00
230 | 55090108~6 | 局部等电位箱 |  |  | 只 |  | 24 | 15.56 | 373.44
231 | 55090108~7 | 信报箱 |  |  | 只 |  | 2 | 1200.00 | 2400.00
232 | 55090109 | 悬挂嵌入式配电箱 |  |  | 只 |  | 2 | 450.00 | 900.00
233 | 55090110~1 | 悬挂嵌入式配电箱（供电部门） |  |  | 只 |  | 2 | 600.00 | 1200.00
234 | TB000049~1 | 多通道接头DN50 |  |  | 个 |  | 24 | 19.80 | 475.20
235 | TB000049~2 | 多通道接头dn100 |  |  | 个 |  | 24 | 27.50 | 660.00
236 | X1810628-31 | 铜芯电缆 |  | 4mm2（五芯） | m |  | 6.5145 | 16.14 | 105.14
237 | X1810628-32 | 铜芯电缆 |  | 6mm2（五芯） | m |  | 7.7669 | 23.09 | 179.34
238 | X1810628-34 | 铜芯电缆 |  | 16mm2（五芯） | m |  | 55.2369 | 54.52 | 3011.52
【新点2013清单造价江苏版 V10.3.5】
承包人供应主要材料一览表
工程名称：黄花塘镇杜湖邻里农房改善7号楼安装 | [5 empty] | 标段： |  |  |  | 第8页 共8页
序号 | 材料编码 | 材料名称 |  | 规格、型号等要求 | 单位 |  | 数量 | 单价(元) | 合价(元) |  | 备注
239 | X1810628-44~1 | 铜芯电缆 |  | 70mm2以下（四芯） | m |  | 86.3146 | 142.04 | 12260.13
240 | X1810628-50~1 | 铜芯电缆 |  | 25mm2以下（四芯） | m |  | 161.3172 | 28.80 | 4645.94
241 | ZC001068 | 钢带 |  |  | m |  | 87.15 | 12.60 | 1098.09
合计 | [8 empty] | 281032.16
【新点2013清单造价江苏版 V10.3.5】